## Sheet2
芜湖市建昌工程质量检测中心有限公司 2021年度仪器检定校准设备清单
序号 | 设备编号 | 设备名称 | 规格型号 | 出厂编号 | 生产厂家 | 量程 | 需检定/校准参数 | 需满足要求 | 检定校准周期（月） | 计划检定/校准日期 | 数量 | 是否资质范围内 | 单价 | 总价 | 备注
1 | JC-036 | 电液控制冷弯试验机 | DYZ-200 | Z090131 | 无锡东仪制造科技有线公司 | 200kN/200mm | 行程距离 | / | 12个月 | 2021-01-23 | 1
2 | JC-038 | 反复弯曲试验机 | WS-8 | / | 无锡市建材仪器厂 | Φ3-Φ8 | 结构尺寸 | / | 12个月 | 2021-01-24 | 1
3 | JC-047 | 砂浆搅拌机 | SJ-15 |  | 天津市北辰建工试验仪器厂 | 15L | 转速 | 50±2 | 12个月 | 2021-01-24 | 1
4 | JC-048 | 自动恒温水泥水化热测定仪 | SHR-650D | 351 | 无锡建仪仪器机械有限公司 | / | 温度 | 20±0.1℃ | 12个月 | 2021-01-22 | 1
5 | JC-053 | 维卡热变形软化温度测定仪 | XWY-300B | 120 | 济南天辰试验机制造有限公司 | 300℃/10mm | 温度 | 每小时升温50±5℃ | 12个月 | 2021-01-22 | 1
6 | JC-054 | 落锤冲击试验机 | XJL-300 | 185 | 济南天辰试验机制造有限公司 | 2000mm | 高度距离 | 可到达2000mm | 12个月 | 2021-01-23 | 1
7 | JC-058 | 混凝土快速冻融箱 | DR-2C | 110080 | 无锡市华南实验仪器有限公司 | / | 温度 | 控制-20℃~10℃精度1℃ | 12个月 | 2021-01-22 | 1
8 | JC-060 | 循环恒温水浴 | HWY-501型 | 31 | 上海昌吉地质仪器有限公司 | 80.0℃ | 温度 | 偏差≤±2℃ | 12个月 | 2021-01-22 | 1
9 | JC-061 | 高绝缘电阻测量仪 | ZC-90型 | 41160 | 上海太欧电子有限公司 | 1000000MΩ | 绝缘电阻 | ≤±1% | 12个月 | 2021-05-07 | 1
10 | JC-062 | 直流数字电阻测试仪 | SB2230 | 1905106 | 上海联谊电工仪器有限公司 |  | 电阻 |  | 12个月 | 2021-06-11 | 1
11 | JC-063 | 台式投影仪 | JTT/D型 | 12A17 | 无锡阿贝精密轴承有限公司光学仪器制造厂 | 20倍 | 示值 | 横向0-50毫米纵向0-25毫米 | 12个月 | 2021-01-23 | 1
12 | JC-064 | 简支梁冲击试验机 | XJJ-50型 | 141 | 济南天辰试验机制造有限公司 | 50J | 结构尺寸 | / | 12个月 | 2021-01-24 | 1
13 | JC-065 | 老化试验箱 | HAS-100型 | 111621 | 无锡市华南实验仪器有限公司 | 100℃ | 温度 | 偏差±2℃ | 12个月 | 2021-01-22 | 1
14 | JC-072 | 电动标距仪 | DB5-10 | 120994 | 天津市建仪仪器厂 | / | 距离尺寸 | / | 12个月 | 2021-01-23 | 1
15 | JC-124 | 高频红外碳硫分析仪 | HX-HW9B型 | 13002 | 南京华欣 | 碳10.000% 硫0.3500% | 碳硫含量示值 | 碳误差≤±0.010硫误差≤±0.005 | 12个月 | 2021-05-09 | 1
16 | JC-080 | 针片状规准仪 | / | / | / | / | 结构尺寸 | / | 12个月 | 2021-01-23 | 1
17 | JC-082 | 沸煮箱 | FZ-31 | 31 | 无锡建仪 | / | 沸腾速率 | 30±5min | 12个月 | 2021-01-20 | 1
18 | JC-084 | 恒温水养护箱 | HBY-64型 | 10560 | 上海路达实验仪器有限公司 | / | 温度 | 20±1℃ | 12个月 | 2021-01-08 | 1
19 | JC-087 | 砂浆稠度仪 | SC-145 | 130182 | 天津宏达建筑仪器设备厂 | 14.5CM | 质量结构尺寸 | 300±2g | 12个月 | 2021-01-23 | 1
20 | JC-088 | 强制性单卧轴混凝土搅拌机 | SJD60型 | 60170 | 无锡建仪 | 60L | 转速 | 47±1r/min | 12个月 | 2021-01-24 | 1
21 | JC-089 | 振动台 | 1m2 | 60604 | 无锡锡仪建材有限公司 | 1m2 | 振幅、频率 | 0.5±0.02mm/50±3HZ | 12个月 | 2021-01-24 | 1
22 | JC-091 | 坍落度筒 | 100*200*300 | / | / | / | 尺寸 | ±1mm | 12个月 | 2021-01-23 | 1
23 | JC-093 | 砂浆分层度检测仪 | Φ150mm | / | / | / | 尺寸 | / | 12个月 | 2021-01-23 | 1
24 | JC-094 | 含气量测定仪 | / | 17401 | 美国HUMBOLDY | 100-0% | 压力 | / | 6个月 | 2020-12-24 | 1
25 | JC-040 | 测厚仪 | HD-10 | 6856 | 天津港源试验仪器厂 | 10mm | 测量 |  | 12个月 | 2021-01-23 | 1
26 | JC-101 | 温湿度表 | （-20-50）℃ | 150207 | 明高 | 50℃ | 温湿度 |  | 12个月 | 2021-06-24 | 6
27 | JC-102 | 干湿温度计 | （-10-50）℃ |  | 上海天垒仪器 | 50℃ | 温湿度 |  | 12个月 | 2021-06-24 | 1
28 | JC-083 | 温湿度控制仪 | AX-YJ-4型 | 1760 | 武汉安新捷达科技有限公司 | / | 温湿度 | 20±2℃ ≥95% | 12个月 | 2021-01-22 | 1
29 | JC-032 | 微机屏显液压万能试验机 | WEW-600 | W10-13 | 沈阳紫微机电设备有限公司 | 600KN | 力值 | ≤±1% | 12个月 | 2021-01-24 | 1
30 | JC-123 | 套管阻燃性能测定仪 | XTZ-2 | 14020 | 承德试栓检测仪 | / | / | / | 12个月 | / | 1
31 | JC-066 | 静弹性模量测定仪 | TM-2 | 161211 | 北京金鼎恒业 | / | 指示表 |  | 12个月 | 2021-06-19 | 1
32 | JC-067 | 静弹性模量测定仪 | TM-Ⅱ | 171140 | 北京中科路达 | / | 指示表 |  | 12个月 | 2021-06-19 | 1
33 | JC-021 | 水泥胶砂流动度测定仪 | NLD-3 | 1219 | 无锡建仪 | / | 结构尺寸/跳动时间 |  | 12个月 | 2021-01-24 | 1
34 | JC-090 | 贯入阻力仪 | HG-1200 | 729 | 无锡建仪 | 1200 | 力值 | 精度±10N | 12个月 | 2021-01-24 | 1
35 | JC-046 | 箱式电阻炉 | 2.5-10 | 12086 | 上海东星 |  | 温度 | 满足700℃950℃ | 12个月 | 2021-05-09 | 1
36 | JC-043 | 砂浆含气量测定仪 | LS-546 | 1817017 | 北京时代三思 | 0-20% | 压力 |  | 6个月 | 2020-07-02 | 1
37 | JC-045 | 弯折仪 | DWZ-120 | 171102 | 天津港源 |  | 尺寸 |  | 12个月 | 2021-01-23 | 1
38 | JC-076 | 程控式砌墙磁盘振动台 | JW-Ⅲ | 150336 | 河北精威 | 20-71HRC | 频率 | ≤±1% | 12个月 | 2021-01-24 | 1
39 | JC-077 | 砌墙砖抗压强度专用搅拌机 | JW-20 | 150141 | 河北精威 |  | 转速 | ≤±1% | 12个月 | 2021-01-24 | 1
40 | JC-078 | 集料坚固性试验仪 | JGY-3 |  | 北京中北路达 | 20-25℃ | 温度 |  |  |  | 1
41 | JC-079 | 集料软弱颗粒试验机 | RKL-*1 | 180691 | 天津建仪 | 150KG | 力值重量 | ≤±1% | 12个月 | 2020-07-05 | 1
42 | JC-129 | 钢筋弯曲试验机 | GW-40A |  | 天津思拓锐 | 直径6-40mm | 弯曲角度 |  | 12个月 | 2021-01-08 | 1
43 | JC-118 | 电子天平 | LBC-1200 |  |  | 1200g | 称量值 | 0.01g | 12个月 | 2020-12-24 | 1
44 | JC-130 | 恒温水养护箱 | THBY-64型 | 10560 | 天津思拓锐 | / | 温度 | 20±1℃ | 12个月 | 2021-01-08 | 1
45 | JC-133 | 石粉含量测定仪 | NSF-1 | 190749 | 北京路工建仪器科技有限公司 | / | 转速 |  | 12个月 | 2021-09-24 | 1
46 | JB001 | 一体式钢筋扫描仪 | HC-GY61 | 1161310281 | 北京海创高科科技有限公司 | 0-60mm | 厚度 | 《±1mm | 12个月 | 2021.12.10 | 1
47 | JB002 | 智能粘结强度检测仪 | HC-6000C | 5111207028 | 北京海创高科科技有限公司 | 0-6KN | 精度 | 0.01KN | 12个月 | 2021.12.10 | 1
48 | JB008 | 钢筋扫描仪 | PROFOMETER 5+ |  | 上海苏瑞仪器设备有限公司 | 0-60mm | 厚度 | 《±1mm | 1个月 | 2021.12.05 | 1
49 |  | 土工膜测厚仪 | TH-060 | 158853 | 北京高科技建议科技有限公司 |  |  | 最小分度值0.01mm | 12个月 | 2021.01.24 | 1
50 |  | 土工布测厚仪 | TM-235 |  | 北京高科技建议科技有限公司 |  |  | 测量精度0.001mm | 12个月 | 2021.01.24 | 1
51 |  | 数显式液塑限测定仪 | LP-100D | 188 | 无锡市华南实验仪器有限公司 | 0~23mm |  | 0.1mm | 12个月 | 2021.01.24 | 1
52 |  | 土壤渗透仪(环刀）3个 | ST-55 |  | 南京自动化仪器厂 |  |  |  | 12个月 | 2021.01.24 | 1
53 |  | 剪力仪(测力环） | BZJ | 1 | 南京自动化仪器厂 | 1.2kN | 压力 |  | 12个月 | 2021.01.24 | 1
54 |  | 一体式钢筋扫描仪 | HC-GY61 | 1161310279 | 北京海创高科技有限公司 |  |  |  | 12个月 | 2021.01.24 | 1
55 |  | 多功能电动吉实仪 | DZY-II | 18122 | 天津市中交路业工程仪器有限公司 |  |  |  | 12个月 | 2021.01.24 | 1
56 |  | 相对密度仪 | XD-1 |  | 南京土壤仪器厂 |  |  | ≤5mm | 12个月 | 2021.01.24 | 1
57 |  | 土壤筛 | 0.075~60mm |  | 上虞市大地分样筛厂 |  |  |  | 12个月 | 2021.01.24 | 1
58 |  | 石子筛 |  |  | 无锡市锡仪建材仪器厂 |  |  | 2.36～90mm | 12个月 | 2021.01.24 | 1
59 |  | 砂筛 |  |  | 无锡市锡仪建材仪器厂 |  |  | 0.075～9.5mm | 12个月 | 2021.01.24 | 1
60 |  | 容量筒 | 1L |  | 滨海仪器厂 |  |  |  | 12个月 | 2021.01.24 | 1
61 |  | 容量筒 | 10L |  | 滨海仪器厂 |  |  |  | 12个月 | 2021.01.24 | 1
62 |  | 容量筒 | 20L |  | 滨海仪器厂 |  |  |  | 12个月 | 2021.01.24 | 1
63 |  | 容量筒 | 30L |  | 滨海仪器厂 |  |  |  | 12个月 | 2021.01.24 | 1
64 |  | 针状仪 |  |  | 河北京联仪器厂 |  |  |  | 12个月 | 2021.01.24 | 1
65 |  | 片状仪 |  |  | 河北京联仪器厂 |  |  |  | 12个月 | 2021.01.24 | 1
66 |  | 压碎质仪 |  |  | 河北京联仪器厂 |  |  |  | 12个月 | 2021.01.24 | 1
67 |  | 数显电热恒温干燥箱 | 202A-2 | 400566 | 上海荣丰科学仪器公司 |  |  | 50~300℃ | 12个月 | 2021.01.24 | 1
68 |  | 混凝土碳化深度测量仪 | 0-8mm | 33 | 山东省乐陵市回弹仪厂 |  |  |  | 12个月 | 2021.01.24 | 1
69 |  | 垂直渗透变形仪 |  |  | 北京高科技建议科技有限公司 |  |  | 内、外径、尺寸筒身高度、测压管间距 | 12个月 | 2021.01.24 | 1
70 |  | 钢筋位置测定仪 | PROFOMETER 5 | 57.9131 | 上海苏瑞仪器设备有限公司 | 0-60mm | 厚度值0-60mm,±1mm | ≤±1mm | 12个月 | 2020.11.26 | 1
71 |  | 钢筋位置测定仪 | PROFOMETER 5 | 57.9144 | 上海苏瑞仪器设备有限公司 | 0-60mm | 厚度值0-60mm,±1mm | ≤±1mm | 12个月 | 2020.11.26 | 1
72 |  | 钢筋位置测定仪 | PROFOMETER 5 | 57.915 | 上海苏瑞仪器设备有限公司 | 0-60mm | 厚度值0-60mm,±1mm | ≤±1mm | 12个月 | 2020.11.26 | 1
73 |  | 钢筋位置测定仪 | HC-GY71 | 11319020134 | 北京海创高科 | 0-60mm | 厚度值0-60mm,±1mm | ≤±1mm | 12个月 | 2021.8.20 | 1
74 |  | 钢筋位置测定仪 | HC-GY71 | 11318121092 | 北京海创高科 | 0-60mm | 厚度值0-60mm,±1mm | ≤±1mm | 12个月 | 2021.8.20 | 1
75 |  | 钢筋位置测定仪 | HC-GY71 | 11319010048 | 北京海创高科 | 0-60mm | 厚度值0-60mm,±1mm | ≤±1mm | 12个月 | 2021.8.20 | 1
76 |  | 钢筋位置测定仪 | HC-GY71 | 11319010088 | 北京海创高科 | 0-60mm | 厚度值0-60mm,±1mm | ≤±1mm | 12个月 | 2021.8.20 | 1
77 |  | 钢筋位置测定仪 | HC-GY71 | 11319010116 | 北京海创高科 | 0-60mm | 厚度值0-60mm,±1mm | ≤±1mm | 12个月 | 2021.8.20 | 1
78 |  | 钢筋位置测定仪 | HC-GY71 | 11319010081 | 北京海创高科 | 0-60mm | 厚度值0-60mm,±1mm | ≤±1mm | 12个月 | 2021.8.20 | 1
79 |  | 一体式板厚测试仪 | HC-HD90 | 12119020093 | 北京海创高科 | 20-900 | 量程20-900mm | 20-350，±1mm；351-600，±2mm；601-900，±3mm | 12个月 | 2021.8.20 | 1
80 |  | 一体式板厚测试仪 | HC-HD90 | 1211812554 | 北京海创高科 | 20-900 | 量程20-900mm | 20-350，±1mm；351-600，±2mm；601-900，±3mm | 12个月 | 2021.8.20 | 1
81 |  | 非金属板厚测试仪 | KON-LBY(B) | 687 | 北京市康课瑞工程检测技术有限责任公司 | 40～820mm | 精度 | 600mm以下±1mm, 600以上±2mm | 12个月 | 2021.5.8 | 1
82 |  | 楼板测厚仪 | DJLC-A | 040 | 廊坊大地工程检测技术开发有限公司 | 50～350mm | 精度 | 200mm以下±2mm,200以上±3mm | 12个月 | 2020.11.26 | 1
83 |  | 混凝土厚度检测仪 | CTG | 1301406 | OLSON | 8—220cm | 误差 | 2%H | 12个月 | 2021.12.17 | 1
84 |  | 混凝土厚度检测仪 | CTG | 1301407 | OLSON | 8—220cm | 误差 | 2%H | 12个月 | 2021.12.17 | 1
85 |  | 混凝土厚度检测仪 | CTG | 1301408 | OLSON | 8—220cm | 误差 | 2%H | 12个月 | 2021.12.17 | 1
86 |  | 混凝土厚度检测仪 | CTG | 1301409 | OLSON | 8—220cm | 误差 | 2%H | 12个月 | 2021.12.17 | 1
87 |  | 超声探伤仪 | PXUT-350B+ | R60060 | 南通友联 | 见附表 |  |  | 12个月 | 2021.12.17 | 1
88 |  | 超声探伤仪 | TTS-6208 | L7749 | 南京探神精密仪器有限公司 | 0-5000mm | 水平线性、垂直线性、分辨率 | 水平线性0.1%、垂直线性3%、分辨率＞2% | 12个月 | 2021.12.17 | 1
89 |  | 数字式超声波探伤仪 | JT-18A | 2010328 | 南京捷佳电子科技有限公司 | 0-5000mm | 水平线性、垂直线性、分辨率 | 水平线性0.1%、垂直线性3%、分辨率＞2% | 12个月 | 2021.12.17 | 1
90 |  | 智能粘接强度检测仪 | HC-6000C | 5111206030 | 北京海创高科 | 0-6Kn | 1.0%F.S | 力值1.0% | 12个月 | 2021.5.8 | 1
91 |  | 多功能强度检测仪 | SHJ-40 | H050403 | 北京中煤矿山工程有限公司 | 0-40Kn | 力值误差 | ＜2% | 12个月 | 2021.5.8 | 1
92 |  | 锚杆拉拔仪 | HC-10 | 55019030078 | 北京海创高科科技有限公司 | 0-100Kn | 测量精度 | ±1% | 12个月 | 2021.8.21 | 1
93 |  | 锚杆拉拔仪 | HC-30 | 55219000378 | 北京海创高科科技有限公司 | 0-300Kn | 测量精度 | ±1% | 12个月 | 2021.8.21 | 1
94 |  | 非金属超声检测分析仪 | NM-4A | NM-4A-1057 | 北京市康课瑞工程检测技术有限责任公司 | 0-177dB | 精度 | ±0.05微秒 | 12个月 | 2021.12.19 | 1
95 |  | 覆层测厚仪 | TT260 | A071305070 | 时代集团公司 | 0-10000um | 示值误差 | ±（3%H+10） | 12个月 | 2021.12.19 | 1
96 |  | 超声测厚仪 | HCH-2000C | 046360 | 科电仪器 | 1000-9990m/s | 测量误差 | 1%H±0.1mm | 12个月 | 2021.12.19 | 1
97 |  | 钢筋锈蚀检测仪 | SW-3C | 2007117D | 武汉辰龙 | -1999mV - 1999mV | 分辨率 | 1mv | 12个月 | 2021.12.19 | 1
98 |  | 混凝土超声波测试仪 | TICO | 140557 | 瑞士 | 0.1-6553.5us | 分辨率 | 0.1us | 12个月 | 2021.12.19 | 1
99 |  | 裂缝测宽仪 | DJCK-2 | 210 | 大地华龙 | 0.02-2mm | 示值误差 | ＜0.02mm | 12个月 | 2021.5.8 | 1
100 |  | 位移传感器 | MS-50 |  | 三零三所 | 0-100mm | 测量误差 | 0.1mm | 12个月 | 2021.5.8 | 1
101 |  | 砂浆点荷仪 | SW-DH5 | 20200633 | 北京海创高科 | 0-5Kn | 误差 | 0.01Kn | 12个月 | 2021.9.8 | 1
102 |  | 砂浆贯入仪 | SJY800B | 18019000131 | 北京海创高科 | 800±8N | 误差 | 0.01mm | 12个月 | 2021.8.25 | 1
103 |  | 砂浆贯入仪 | SJY800B | 18019010020 | 北京海创高科 | 800±8N | 误差 | 0.01mm | 12个月 | 2021.8.25 | 1
104 |  | 测砖回弹仪 | ZC4 | 2747 | 山东乐陵 | 0-100 | 率定值74±2 | 72至76之间 | 6个月 | 2021.6.16 | 1
105 |  | 钢砧 | G211 | 1982 | 山东乐陵 | HRC58-62 |  |  | 24个月 | 2021.8.2 | 1
106 |  | 回弹仪率定器 | ZC1 | 1303001 | 山东乐陵 |  |  |  | 24个月 | 2021.10.26 | 1
107 |  | 高强回弹仪 | ZC1 | 1277 | 山东乐陵 | 0-100 | 率定值83±2 | 81至85之间 | 6个月 | 2021.6.18 | 1
108 |  | 高强回弹仪 | ZC1 | 1278 | 山东乐陵 | 0-100 | 率定值83±2 | 81至85之间 | 6个月 | 2021.6.18 | 1
109 |  | 高强回弹仪 | GHT450 | 170782 | 北京斯创尔 | 0-100 | 率定值88±2 | 86至90之间 | 6个月 | 2020.5.26 | 1
110 |  | 高强回弹仪 | GHT450 | 170783 | 山东乐陵 | 0-100 | 率定值88±2 | 86至90之间 | 6个月 | 2020.5.26 | 1
111 | FL-10 | 土壤电阻率测试仪 | GDP-1870 | GF170755 | 上海冠伏电力科技有限公司 |  | 电阻 | 测试电流：>20mA（正弦波），分辨率：0.01Ω | 12个月 | 2021.9.10 | 1
112 | FL-11 | 智能等电位测试仪 | GDP-1880 | GF170756 | 上海冠伏电力科技有限公司 |  | 电阻 | 测试电流:≥1A，四线法测试，分辨率：0.001Ω，具备大容量锂电池 | 12个月 | 2021.9.15 | 1
113 | FL-13 | 防雷元件测试仪 | DCL-2G | GF170712 | 上海冠伏电力科技有限公司 |  | 电阻 | 测试器件：MOV，具备大容量锂电池 | 12个月 | 2021.9.10 | 1
114 | FL-15 | 表面阻抗测试仪 | QUICK-499D | QK499D1707G16736 | 常州快客锡焊股份有限公司 |  | 电阻 | 测量范围：103-1010Ω | 12个月 | 2021.9.10 | 1
115 | FL-17 | 静电电位测试仪 | FMX-003 | RX22609 | 日本SIMCO |  | 电阻 | 测量范围：±20kv | 12个月 | 2021.9.10 | 1
116 | FL-19 | 数字万用表 | 15B | 37984399WS | FLUKE |  |  | 电压、电流、电阻测量，分辨率：3位半 | 12个月 | 2021.9.10 | 1
117 | FL-26 | 环路电阻测试仪 | 4200 | 8229178 | 克列兹 |  | 电阻 | 电阻测量分辨率：0.001Ω，电流测量分辨率:1μA | 12个月 | 2021.9.10 | 1
118 | SZ-007 | 针入度测定仪 | SYD-2801D | 075 | 上海昌吉地质仪器有限公司 |  | 温度、质量 |  | 12个月 | 2021.1.24 | 1
119 | SZ-003 | 标准恒温水浴 | CF-B | 50495 | 无锡市华南仪器试验有限公司 |  | 温度 |  | 12个月 | 2021.1.22 | 1
120 | JC-133 | 低温恒温水浴 | HWY-30 | 50723 | 无锡市华南仪器试验有限公司 |  | 温度 |  | 12个月 | 2021.1.22 | 1
121 | JC-134 | 全自动沥青软化点试验器 | SYD-2806E | 076 | 上海昌吉地质仪器有限公司 |  | 温度 |  | 12个月 | 2021.1.22 | 1
122 | JC-136 | 低温单速双数显沥青延伸仪 | SY-2B | 50828 | 无锡市华南仪器试验有限公司 |  | 温度、长度 |  | 12个月 | 2021.1.22 | 1
123 | JC-138 | 马歇尔电动击实仪 | MDJ-Ⅱ | 50836 | 无锡市华南仪器试验有限公司 |  | 质量、长度 |  | 12个月 | 2021.1.24 | 1
124 | JC-145 | 全自动沥青混合料拌和机 | BH-20 | 50915 | 无锡市华南仪器试验有限公司 |  | 温度 |  | 12个月 | 2021.1.22 | 1
125 | JC-171 | 马歇尔稳定度测定仪 | LWD-3B | AR31004002 | 天津中交路业工程仪器有限公司 |  | 温度、长度 |  | 12个月 | 2021.1.24 | 1
126 | SZ-011 | 电热鼓风干燥箱 | FX101-3 | E120517215 | 上海树立仪器仪表有限公司 |  | 温度 |  | 12个月 | 2021.1.22 | 1
127 | SZ-009 | 沥青集料筛 | / | / | 浙江上虞市英超仪器经营部 |  |  |  | 12个月 | 2021.1.24 | 1
128 | SZ-086 | 电热鼓风恒温干燥箱 | 101-2A | 11789 | 沪南电炉烘箱厂 |  | 温度 |  | 12个月 | 2021.1.22 | 1
129 | SZ-175 | 公路工程检测尺 | JDC-3/3m |  | 温州南方建筑仪器厂 |  | 长度 |  | 12个月 | 2021.1.24 | 1
130 | DJ-04 | 跨孔超声检测仪 | RS-ST06D(T) | CST20130114 | 武汉岩海工程技术有限公司 | 0-2000 | us | 0-2000 | 12个月 | 2020.12.09 | 1
131 | DJ-23 | 千斤顶 | WTRCH-30 | 30-1 | 泰州维特尔机械制造有限公司 | 0-100 | T | ≤5% | 6个月 | 2020.12.26 | 1
132 | DJ-24 | 千斤顶 | WTRCH-30 | 30-2 | 泰州维特尔机械制造有限公司 | 0-100 | T | ≤5% | 6个月 | 2020.12.26 | 1
133 | DJ-25 | 千斤顶 | QF100T-20 | 100-1 | 上海千斤顶厂 | 0-100 | T | ≤5% | 6个月 | 2020.12.26 | 1
134 | DJ-26 | 千斤顶 | QF100T-20 | 100-2 | 上海千斤顶厂 | 0-100 | T | ≤5% | 6个月 | 2020.12.26 | 1
135 | DJ-27 | 千斤顶 | QF100T-20 | 100-3 | 上海千斤顶厂 | 0-100 | T | ≤5% | 6个月 | 2020.12.26 | 1
136 | DJ-28 | 千斤顶 | QF200T-20 | 200-1 | 上海千斤顶厂 | 0-200 | T | ≤5% | 6个月 | 2020.12.26 | 1
137 | DJ-29 | 千斤顶 | QF200T-20 | 200-2 | 上海千斤顶厂 | 0-200 | T | ≤5% | 6个月 | 2020.12.26 | 1
138 | DJ-30 | 千斤顶 | QF200T-20 | 200-3 | 上海千斤顶厂 | 0-200 | T | ≤5% | 6个月 | 2020.12.26 | 1
139 | DJ-31 | 千斤顶 | QF500T-20 | 500-1 | 上海千斤顶厂 | 0-500 | T | ≤5% | 6个月 | 2020.12.26 | 1
140 | DJ-32 | 千斤顶 | QF500T-20 | 500-2 | 上海千斤顶厂 | 0-500 | T | ≤5% | 6个月 | 2020.12.26 | 1
141 | DJ-33 | 千斤顶 | QF500T-20 | 500-3 | 上海千斤顶厂 | 0-500 | T | ≤5% | 6个月 | 2020.12.26 | 1
142 | DJ-34 | 千斤顶 | QF500T-20 | 500-4 | 上海千斤顶厂 | 0-500 | T | ≤5% | 6个月 | 2020.12.26 | 1
143 | DJ-35 | 千斤顶 | QF500T-20 | 500-5 | 上海千斤顶厂 | 0-500 | T | ≤5% | 6个月 | 2020.12.26 | 1
144 | DJ-43 | 跨孔超声检测仪 | RS-ST06D(T) | CSTR20171244 | 武汉岩海工程技术有限公司 | 0-2000 | us | 0-2000 | 12个月 | 2021.01.15 | 1
145 | DJ-50 | 千斤顶 | QFZ200T-20 | 011602 | 上海千斤顶厂 | 0-200 | T | ≤5% | 6个月 | 2021.06.05 | 1
146 | DJ-51 | 千斤顶 | QFZ200T-20 | 121510 | 上海千斤顶厂 | 0-200 | T | ≤5% | 6个月 | 2021.06.05 | 1
147 | DJ-52 | 千斤顶 | QFZ200T-20 | 170244 | 上海千斤顶厂 | 0-200 | T | ≤5% | 6个月 | 2021.06.05 | 1
148 | DJ-53 | 千斤顶 | QFZ200T-20 | 170909 | 上海千斤顶厂 | 0-200 | T | ≤5% | 6个月 | 2021.06.05 | 1
149 | DJ-54 | 千斤顶 | QFZ200T-20 | 170910 | 上海千斤顶厂 | 0-200 | T | ≤5% | 6个月 | 2021.06.05 | 1
150 | DJ-55 | 千斤顶 | QFZ200T-20 | 180706 | 上海千斤顶厂 | 0-200 | T | ≤5% | 6个月 | 2021.06.05 | 1
151 | DJ-56 | 千斤顶 | QFZ200-20 | 806245 | 上海千斤顶厂 | 0-200 | T | ≤5% | 6个月 | 2021.06.05 | 1
152 | DJ-57 | 千斤顶 | QFZ50T-20b | 808205 | 上海千斤顶厂 | 0-50 | T | ≤5% | 6个月 | 2021.06.05 | 1
153 | DJ-58 | 千斤顶 | QFZ50T-20b | 808206 | 上海千斤顶厂 | 0-50 | T | ≤5% | 6个月 | 2021.06.05 | 1
154 | DJ-59 | 千斤顶 | QFZ50T-20b | 808207 | 上海千斤顶厂 | 0-50 | T | ≤5% | 6个月 | 2021.06.05 | 1
155 | DJ-60 | 千斤顶 | QFZ50T-20b | 808208 | 上海千斤顶厂 | 0-50 | T | ≤5% | 6个月 | 2021.06.05 | 1
156 | DJ-61 | 千斤顶 | QFZ50T-20b | 808209 | 上海千斤顶厂 | 0-50 | T | ≤5% | 6个月 | 2021.06.05 | 1
157 | DJ-62 | 千斤顶 | QFZ50T-20b | 808210 | 上海千斤顶厂 | 0-50 | T | ≤5% | 6个月 | 2021.06.05 | 1
158 | DJ-63 | 千斤顶 | QF630T-20b | 808233 | 上海千斤顶厂 | 0-630 | T | ≤5% | 6个月 | 2021.06.05 | 1
159 | DJ-64 | 千斤顶 | QF630T-20b | 808234 | 上海千斤顶厂 | 0-630 | T | ≤5% | 6个月 | 2021.06.05 | 1
160 | DJ-65 | 千斤顶 | QF630T-20b | 808235 | 上海千斤顶厂 | 0-630 | T | ≤5% | 6个月 | 2021.06.05 | 1
161 | DJ-66 | 千斤顶 | QF630T-20b | 808236 | 上海千斤顶厂 | 0-630 | T | ≤5% | 6个月 | 2021.06.05 | 1
162 | DJ-67 | 千斤顶 | QF630T-20b | 808237 | 上海千斤顶厂 | 0-630 | T | ≤5% | 6个月 | 2021.06.05 | 1
163 | DJ-68 | 千斤顶 | QF630T-20b | 808238 | 上海千斤顶厂 | 0-630 | T | ≤5% | 6个月 | 2021.06.05 | 1
164 | DJ-69 | 千斤顶 | QF630T-20b | 808239 | 上海千斤顶厂 | 0-630 | T | ≤5% | 6个月 | 2021.06.05 | 1
165 | DJ-70 | 千斤顶 | QF630T-20b | 808240 | 上海千斤顶厂 | 0-630 | T | ≤5% | 6个月 | 2021.06.05 | 1
166 | DJ-71 | 千斤顶 | QF630T-20b | 808241 | 上海千斤顶厂 | 0-630 | T | ≤5% | 6个月 | 2021.06.05 | 1
167 | DJ-72 | 千斤顶 | QF630T-20b | 808242 | 上海千斤顶厂 | 0-630 | T | ≤5% | 6个月 | 2021.06.05 | 1
168 | DJ-73 | 千斤顶 | QFZ100-20 | 808243 | 上海千斤顶厂 | 0-100 | T | ≤5% | 6个月 | 2021.06.05 | 1
169 | DJ-74 | 千斤顶 | QFZ100-20 | 808244 | 上海千斤顶厂 | 0-100 | T | ≤5% | 6个月 | 2021.06.05 | 1
170 | DJ-107 | 压力负荷传感器 | 1000KN | Y416 | 上海振丹传感仪表 | 1000 | KN | ≤1% | 12个月 | 2020.12.25 | 1
171 | DJ-108 | 裂缝宽度测定仪 | DJCK-2 | 35096 | 廊坊开发区大地工程检测技术开发有限公司 | 0.02-2.0 | mm | ≤0.02 | 12个月 | 2021.06.16 | 1
172 | DJ-109 | 磁法测试仪 | RS-RBMT | MT20130115 | 武汉岩海工程技术有限公司 | 0-200 | m | ≤0.5% | 12个月 | 2021.06.16 | 1
173 | DJ-110 | 平板载荷测试仪 | K30 | 1803160 | 北京路工建仪器科技有限公司 | 0-25 | Mpa | ≤5% | 12个月 | 2021.12.15 | 1
174 | DJ-111 | 钻孔电视成像仪 | RSM-DCT（W） | 20176141129 | 武汉中岩科技有限公司 |  | mm | ≤±4% | 12个月 | 2020.09.10 | 1
175 | DJ-112 | 管桩测斜仪 | SR-IM180 | 2016210228 | 武汉中岩科技有限公司 | 0-30 | 度 | ≤0.3% | 12个月 | 2021.10.11 | 1
176 | DJ-113 | 轻型触探仪 | 10Kg | / | 沧州腾龙检测仪器制造厂 | 10 | Kg | 10±0.01 | 12个月 | 2021.01.24 | 1
177 | DJ-114 | 重型触探仪 | 63.5Kg | / | 沧州腾龙检测仪器制造厂 | 63.5 | Kg | 63.5±0.5 | 12个月 | 2021.01.24 | 1
178 | DJ-120 | 位移传感器 | UPM-50 | 812681 | / | 50 | mm | 0.04 | 12个月 | 2021.10.17 | 1
179 | DJ-121 | 位移传感器 | UPM-50 | 812684 | / | 50 | mm | 0.04 | 12个月 | 2021.10.17 | 1
180 | DJ-122 | 位移传感器 | UPM-50 | 812708 | / | 50 | mm | 0.04 | 12个月 | 2021.10.17 | 1
181 | DJ-123 | 位移传感器 | UPM-50 | 812709 | / | 50 | mm | 0.04 | 12个月 | 2021.10.17 | 1
182 | DJ-124 | 位移传感器 | UPM-50 | 812721 | / | 50 | mm | 0.04 | 12个月 | 2021.10.17 | 1
183 | DJ-125 | 位移传感器 | UPM-50 | 812738 | / | 50 | mm | 0.04 | 12个月 | 2021.10.17 | 1
184 | DJ-126 | 位移传感器 | UPM-50 | 812743 | / | 50 | mm | 0.04 | 12个月 | 2021.10.17 | 1
185 | DJ-127 | 位移传感器 | UPM-50 | 812858 | / | 50 | mm | 0.04 | 12个月 | 2021.10.17 | 1
186 | DJ-128 | 位移传感器 | UPM-50 | 812937 | / | 50 | mm | 0.04 | 12个月 | 2021.10.17 | 1
187 | DJ-129 | 位移传感器 | UPM-50 | 812939 | / | 50 | mm | 0.04 | 12个月 | 2021.10.17 | 1
188 | DJ-130 | 位移传感器 | UPM-50 | 812941 | / | 50 | mm | 0.04 | 12个月 | 2021.10.17 | 1
189 | DJ-131 | 位移传感器 | UPM-50 | 812942 | / | 50 | mm | 0.04 | 12个月 | 2021.10.17 | 1
190 | DJ-132 | 位移传感器 | UPM-50 | 812943 | / | 50 | mm | 0.04 | 12个月 | 2021.10.17 | 1
191 | DJ-133 | 位移传感器 | UPM-50 | 812945 | / | 50 | mm | 0.04 | 12个月 | 2021.10.17 | 1
192 | DJ-134 | 位移传感器 | UPM-50 | 812947 | / | 50 | mm | 0.04 | 12个月 | 2021.10.17 | 1
193 | DJ-135 | 位移传感器 | UPM-50 | 812948 | / | 50 | mm | 0.04 | 12个月 | 2021.10.17 | 1
194 | DJ-136 | 位移传感器 | UPM-50 | 812949 | / | 50 | mm | 0.04 | 12个月 | 2021.10.17 | 1
195 | DJ-137 | 位移传感器 | UPM-50 | 812956 | / | 50 | mm | 0.04 | 12个月 | 2021.10.17 | 1
196 | DJ-138 | 位移传感器 | UPM-50 | 812957 | / | 50 | mm | 0.04 | 12个月 | 2021.10.17 | 1
197 | DJ-139 | 位移传感器 | UPM-50 | 812960 | / | 50 | mm | 0.04 | 12个月 | 2021.10.17 | 1
198 | DJ-140 | 位移传感器 | UPM-50 | 812961 | / | 50 | mm | 0.04 | 12个月 | 2021.10.17 | 1
199 | DJ-141 | 位移传感器 | UPM-50 | 812962 | / | 50 | mm | 0.04 | 12个月 | 2021.10.17 | 1
200 | DJ-142 | 位移传感器 | UPM-50 | 812963 | / | 50 | mm | 0.04 | 12个月 | 2021.10.17 | 1
201 | DJ-143 | 位移传感器 | UPM-50 | 812964 | / | 50 | mm | 0.04 | 12个月 | 2021.10.17 | 1
202 | DJ-144 | 位移传感器 | UPM-50 | 812965 | / | 50 | mm | 0.04 | 12个月 | 2021.10.17 | 1
203 | DJ-145 | 位移传感器 | UPM-50 | 812967 | / | 50 | mm | 0.04 | 12个月 | 2021.10.17 | 1
204 | DJ-146 | 位移传感器 | UPM-50 | 812969 | / | 50 | mm | 0.04 | 12个月 | 2021.10.17 | 1
205 | DJ-147 | 位移传感器 | UPM-50 | 812973 | / | 50 | mm | 0.04 | 12个月 | 2021.10.17 | 1
206 | DJ-148 | 位移传感器 | UPM-50 | 812974 | / | 50 | mm | 0.04 | 12个月 | 2021.10.17 | 1
207 | DJ-149 | 位移传感器 | UPM-50 | 812982 | / | 50 | mm | 0.04 | 12个月 | 2021.10.17 | 1
208 | DJ-150 | 位移传感器 | UPM-50 | 812984 | / | 50 | mm | 0.04 | 12个月 | 2021.10.17 | 1
209 | DJ-151 | 位移传感器 | UPM-50 | 812988 | / | 50 | mm | 0.04 | 12个月 | 2021.10.17 | 1
210 | DJ-152 | 位移传感器 | UPM-50 | 812992 | / | 50 | mm | 0.04 | 12个月 | 2021.10.17 | 1
211 | DJ-153 | 位移传感器 | UPM-50 | 812993 | / | 50 | mm | 0.04 | 12个月 | 2021.10.17 | 1
212 | DJ-154 | 位移传感器 | UPM-50 | 812999 | / | 50 | mm | 0.04 | 12个月 | 2021.10.17 | 1
213 | DJ-155 | 位移传感器 | UPM-50 | 813002 | / | 50 | mm | 0.04 | 12个月 | 2021.10.17 | 1
214 | DJ-156 | 位移传感器 | UPM-50 | 813010 | / | 50 | mm | 0.04 | 12个月 | 2021.10.17 | 1
215 | DJ-157 | 位移传感器 | UPM-50 | 813147 | / | 50 | mm | 0.04 | 12个月 | 2021.10.17 | 1
216 | DJ-158 | 位移传感器 | UPM-50 | 813160 | / | 50 | mm | 0.04 | 12个月 | 2021.10.17 | 1
217 | DJ-159 | 位移传感器 | UPM-50 | 813186 | / | 50 | mm | 0.04 | 12个月 | 2021.10.17 | 1
218 | DJ-160 | 位移传感器 | UPM-50 | 813447 | / | 50 | mm | 0.04 | 12个月 | 2021.10.17 | 1
219 | DJ-161 | 位移传感器 | UPM-50 | 813472 | / | 50 | mm | 0.04 | 12个月 | 2021.10.17 | 1
220 | DJ-162 | 位移传感器 | UPM-50 | 914107 | / | 50 | mm | 0.04 | 12个月 | 2021.10.17 | 1
221 | DJ-163 | 位移传感器 | UPM-50 | 914109 | / | 50 | mm | 0.04 | 12个月 | 2021.10.17 | 1
222 | DJ-164 | 位移传感器 | UPM-50 | 914113 | / | 50 | mm | 0.04 | 12个月 | 2021.10.17 | 1
223 | DJ-165 | 位移传感器 | UPM-50 | 914115 | / | 50 | mm | 0.04 | 12个月 | 2021.10.17 | 1
224 | DJ-166 | 位移传感器 | UPM-50 | 914121 | / | 50 | mm | 0.04 | 12个月 | 2021.10.17 | 1
225 | DJ-167 | 位移传感器 | UPM-50 | 914127 | / | 50 | mm | 0.04 | 12个月 | 2021.10.17 | 1
226 | DJ-168 | 位移传感器 | UPM-50 | 914129 | / | 50 | mm | 0.04 | 12个月 | 2021.10.17 | 1
227 | DJ-169 | 位移传感器 | UPM-50 | 914130 | / | 50 | mm | 0.04 | 12个月 | 2021.10.17 | 1
228 | DJ-170 | 位移传感器 | UPM-50 | 814564 | 广东 | 50 | mm | 0.04 | 12个月 | 2021.01.23 | 1
229 | DJ-171 | 位移传感器 | UPM-50 | 814661 | 广东 | 50 | mm | 0.04 | 12个月 | 2021.01.23 | 1
230 | DJ-172 | 位移传感器 | UPM-50 | 814816 | 广东 | 50 | mm | 0.04 | 12个月 | 2021.01.23 | 1
231 | DJ-173 | 位移传感器 | UPM-50 | 814900 | 广东 | 50 | mm | 0.04 | 12个月 | 2021.01.23 | 1
232 | DJ-174 | 位移传感器 | UPM-50 | 814947 | 广东 | 50 | mm | 0.04 | 12个月 | 2021.01.23 | 1
233 | DJ-175 | 位移传感器 | UPM-50 | 815106 | 广东 | 50 | mm | 0.04 | 12个月 | 2021.01.23 | 1
234 | DJ-176 | 位移传感器 | UPM-50 | 815116 | 广东 | 50 | mm | 0.04 | 12个月 | 2021.01.23 | 1
235 | DJ-177 | 位移传感器 | UPM-50 | 815168 | 广东 | 50 | mm | 0.04 | 12个月 | 2021.01.23 | 1
236 | DJ-178 | 位移传感器 | UPM-50 | 815314 | 广东 | 50 | mm | 0.04 | 12个月 | 2021.01.23 | 1
237 | DJ-179 | 位移传感器 | UPM-50 | 815362 | 广东 | 50 | mm | 0.04 | 12个月 | 2021.01.23 | 1
238 | DJ-180 | 位移传感器 | UPM-50 | 815392 | 广东 | 50 | mm | 0.04 | 12个月 | 2021.01.23 | 1
239 | HJ-001 | 导热系数测定仪 | CD-DR3030 | 08-129 | 沈阳紫微机电设备有限公司 |  | 温度15℃、温度35℃ | 测试准确度≤3% | 12个月 | 2021.01.24 | 1
240 | HJ-002 | 智能化导热系数测定仪 | DRCD-3030 | 8050 | 沈阳合兴检测设备有限公司 |  | 温度15℃、温度35℃ | 测试准确度≤3% | 12个月 | 2021.01.24 | 1
241 | HJ-005 | 电热鼓风恒温干燥箱 | 101-2A | 8301 | 上海米可朗仪器装备有限公司 |  | 温度波动度，温度均匀度 | 温度波动度≤±1℃，温度均匀度≤±2.5% | 12个月 | 2021.01.24 | 1
242 | HJ-006 | 电热恒温鼓风干燥箱 | DHG-9140 | 912045 | 上海贺德实验设备厂 |  | 温度波动度，温度均匀度 | 温度波动度≤±1℃，温度均匀度≤±2.5% | 12个月 | 2021.01.24 | 1
243 | HJ-007 | 高低温湿热试验箱（恒温恒湿试验箱） | GDS-150 | 803316 | 无锡博奥实验设备有限公司 |  | 湿度偏差、温度波动度、温度均匀度 | 湿度偏差+2%、-3%RH、温度波动度±0.5℃、温度均匀度±2℃ | 12个月 | 2021.01.24 | 1
244 | HJ-015 | 铆钉、隔热材料粘结强度检测仪 | HCJM-5 | 200912018 | 北京海创高科科技有限公司 | 0-6KN | 精度 | 0.01KN | 12个月 | 2021.01.24 | 1
245 | HJ-016 | 氧指数分析仪 | YZS | 8008 | 沈阳合兴检测设备有限公司 |  | 测量精度 | 0.01 | 12个月 | 2021.01.24 | 1
246 | HJ-017 | 智能式建筑门窗保温性能试验机 | MWJ-2418 | 1003915 | 沈阳微特应用技术开发有限公司 |  | 温度传感器、功率表 |  | 12个月 | 2021.01.24 | 1
247 | HJ-018 | 建筑门窗综合物理性能试验机 | MJ3-C3-2424 | 1003918 | 沈阳微特应用技术开发有限公司 |  | 压力传感器、位移传感器、流量计、风速仪 |  | 12个月 | 2021.01.24 | 1
248 | HJ-019 | 建筑外窗气密性能现场检测仪 | CX-Ⅰ | 1003916 | 沈阳微特应用技术开发有限公司 |  | 压力传感器 | 0.5级合格 | 12个月 | 2021.01.24 | 1
249 | HJ-020 | 门窗综合物理性能测试机 | MJ3-C | 021105 | 中国科学院沈阳技术技术研究所 |  | 压力传感器、位移传感器、流量计、风速仪 |  | 12个月 | 2021.01.24 | 1
250 | HJ-021 | 卷尺 | GW-366 |  | 浙江长城 |  |  | 合格 | 12个月 | 2021.01.24 | 1
251 | HJ-025 | 环境气候箱（温度） | FYQHX-1 | 71101 | 湖北方圆计量仪器设备制造有限公司 |  | 温度波动度 | ≤±0.5℃ | 12个月 | 2021.01.24 | 1
252 | HJ-057 | 导热系数测定仪 | CD-DR3030A |  | 沈阳紫微机电设备有限公司 |  | 温度15℃、温度35℃ | 测试准确度≤3% | 12个月 | 2021.01.24 | 1
253 | HJ-058 | 建筑保温材料燃烧性能检测装置 | JBS-RS | 11-013 | 沈阳合兴检测设备有限公司 |  |  |  | 12个月 |  | 1
254 | HJ-059 | 智能化导热系数测定仪 | DRCD-3030 | 13-015 | 沈阳合兴检测设备有限公司 |  | 温度15℃、温度35℃ | 测试准确度≤3% | 12个月 | 2021.01.24 | 1
255 | HJ-060 | 智能化导热系数测定仪 | DRCD-3030 | 13-016 | 沈阳合兴检测设备有限公司 |  | 温度15℃、温度35℃ | 测试准确度≤3% | 12个月 | 2021.01.24 | 1
256 | HJ-066 | 建筑幕墙检测设备 | MQJ-01-4060 | 1212932 | 沈阳微特应用技术开发有限公司 |  | 压力传感器、位移传感器、流量计、风速仪 |  | 12个月 | 2021.01.22 | 1
257 | HJ-067 | 增强网抗腐蚀性能检测仪 | SK-ZQ45 |  | 武汉盛科技术发展有限公司 |  | 温度均匀度、温度波动度、温度偏差 | 温度波动度±0.5℃ | 12个月 | 2021.01.24 | 1
258 | HJ-068 | 建材制品燃烧热值测定装置 | JCRZ | 13-015 | 沈阳合兴检测设备有限公司 |  | 测量精度 | 0.01 | 12个月 | 2021.01.24 | 1
259 | HJ-069 | 建材制品单体燃烧试验装置 | JCDR | 13-018 | 沈阳合兴检测设备有限公司 |  | 测量精度 | 0.01 | 12个月 | 2021.01.24 | 1
260 | HJ-070 | 建筑材料不燃性试验装置 | JCBR | 13-020 | 沈阳合兴检测设备有限公司 |  | 测量精度 | 0.01 | 12个月 | 2021.01.24 | 1
261 | HJ-072 | 建筑密封胶相容性试验仪 | MFJ-1 |  | 沈阳紫微机电设备有限公司 |  | 48℃ | 温度波动度±0.5℃ | 12个月 | 2020.01.22 | 1
262 | JC-008 | 数显陶瓷砖抗折机 | TZS-5000 | 48 | 宁夏机械研究所 | 5000N | 力值 | ≤±1% | 12个月 | 2021-01-24 | 1
263 | JC-009 | 陶瓷砖吸水率真空装置 | CXK | 39 | 宁夏机械研究所 | 10KPa | 压力 | ≤±1.6% | 6个月 | 2020-12-24 | 1
264 | JC-010 | TYE-1OB型抗折试验机 | TYE-10B | 9 | 无锡建仪仪器机械有限公司 | 10KN | 力值 | ≤±1% | 12个月 | 2020-09-06 | 1
265 | JC-013 | 微机控制电子万能试验机 | WDW-5J | 114 | 济南天辰试验机制造有限公司 | 5000N | 力值 | ≤±1% | 12个月 | 2021-01-24 | 1
266 | JC-014 | 不透水仪 | DTS-5 | 171103 | 天津港源 | 0.6MPa | 压力 | ≤±1.6% | 6个月 | 2020-12-24 | 1
267 | JC-018 | 水泥净浆搅拌机 | NJ-160A | 322 | 无锡建仪仪器机械有限公司 | / | 转速 | 慢±5 快±10 | 12个月 | 2021-01-24 | 1
268 | JC-027 | 负压筛析仪 | SF150型 | 789 | 无锡建仪 | (-4000~-6000Pa) | 压力 | ≤±2.5% | 6个月 | 2020-12-24 | 1
269 | JC-030 | 微机控制水泥抗折抗压机 | YAW-300C | Y10-6 | 沈阳紫微机电设备有限公司 | 300kN | 力值 | ≤±1% | 12个月 | 2021-01-24 | 1
270 | JC-031 | 微机屏显液压万能试验机 | WEW-300 | W10-12 | 沈阳紫微机电设备有限公司 | 300kN | 力值 | ≤±1% | 12个月 | 2021-01-24 | 1
271 | JC-033 | 微机屏显液压万能试验机 | WE-1000A | 1UD444 | 上海申克试验机有限公司 | 1000kN | 力值 | ≤±1% | 12个月 | 2021-01-24 | 1
272 | JC-041 | 抗折压力试验机 | TYE-100A | 46 | 无锡锡仪建材仪器厂 | 100kN | 力值 | ≤±1% | 12个月 | 2021-01-24 | 1
273 | JC-051 | 环刚度试验机（微机控制电子万能试验机） | XHW-20 | 70 | 济南天辰试验机制造有限公司 | 20kN | 力值 | ≤±1% | 12个月 | 2021-01-24 | 1
274 | JC-055 | 塑性管材耐压试验机 | XGY-16 | 143 | 济南天辰试验机制造有限公司 | 17MPa | 压力 | ≤±1% | 12个月 | 2021-01-22 | 1
275 | JC-056 | 微机控制电液式压力试验机 | YAW-1000B | 65 | 济南天辰试验机制造有限公司 | 1000kN | 力值 | ≤±1% | 12个月 | 2021-01-24 | 1
276 | JC-057 | 微机控制电子万能试验机 | WDW-T50 | 98 | 济南天辰试验机制造有限公司 | 50kN | 力值 | ≤±1% | 12个月 | 2016-01-25 | 1
277 | JC-059 | 交流高压试验台 | GSD5KV | 3706 | 上海伟光电器五金厂 | 5KV | 电压 | ≤±5% | 12个月 | 2021-05-07 | 1
278 | JC-073 | 精密数显酸碱度仪 | PHS-3CT | 171325 | 上海伟业仪器厂 | 14.00pH | PH示值 | / | 12个月 | 2020-12-27 | 1
279 | JC-095 | 微机控制高精度抗渗仪 | ITM206B | 1404041 | 深圳万测 | 2MPa | 压力 | ≤±1% | 12个月 | 2021-01-22 | 1
280 | JC-069 | 含气量测定仪 | AHC-7L | ⅠAA3385 | 北京时代三思 | 10-0% | 压力 | / | 6个月 | 2021-03-03 | 1
281 | JC-070 | 含气量测定仪 | AHC-7L | HLA6897 | 北京时代三思 | 10-0% | 压力 | / | 6个月 | 2021-03-03 | 1
282 | JC-025 | 架盘天平 | JYT-A | 4437 | 上海医用激光仪器 | / |  | / | 12个月 | 2021-01-20 | 1
283 | JC-007 | 台称 | TGT-100 | JC-007 | 蚌埠瑞丰日用衡器长厂 | 100kg | 称量值 | / | 12个月 | 2021-01-20 | 1
284 | JC-114 | 电子分析天平 | FA1004 | D1073387 | 上海良平仪器仪表有限公司 | 100g | 称量值 | ≤±1% | 12个月 | 2021-01-20 | 1
285 | JC-005 | 电子天平 | LT30KA-1 | 54924 | 常熟天量仪器 | 30kg | 称量值 |  | 12个月 | 2020-01-20 | 1
286 | JC-109 | 电子天平 | LT30KA-1 | 54925 | 常熟天量仪器 | 30kg | 称量值 |  | 12个月 | 2021-01-20 | 1
287 | JC-029 | 电子天平 | KD-B型 | 1005479 | 福州科迪电子技术有限公司 | 200g | 称量值 |  | 12个月 | 2021-01-20 | 1
288 | JC-096 | 电子天平 | BH-15 | 10290132 | 启东友铭衡器 | 15kg | 称量值 |  | 12个月 | 2020-12-24 | 1
289 | JC-100 | 钢直尺 | 30cm | / | 宁波长城精工实业 | 30cm | 测量值 |  | 12个月 | 2021-06-19 | 1
290 | JC-105 | 游标卡尺 | 150mm | 050815772 | 成都成量工具 | 150mm | 测量值 |  | 12个月 | 2021-06-19 | 1
291 | JC-106 | 游标卡尺 | 150mm | 050201152 | 成都成量工具 | 150mm | 测量值 |  | 12个月 | 2021-06-19 | 1
292 | JC-120 | 游标卡尺 | 150mm | J10121788 | / | 150mm | 测量值 |  | 12个月 | 2021-06-19 | 1
293 | JC-115 | 钢卷尺 | 5M | / | / | 5m | 测量值 |  | 12个月 | 2021-06-19 | 1
294 | JC-074 | 数显游标卡尺 | 500mm | B92958 | 桂林量具刃具长 | 500mm | 测量值 | / | 12个月 | 2021-06-19 | 1
295 | JC-075 | 游标卡尺 | 150mm | J10121088 | / | 150mm | 测量值 |  | 12个月 | 2021-06-19 | 1
296 | JC-126 | 水银温度计 | 0-300℃ | / |  | 300℃ | 温度 |  | 12个月 | 2021-06-24 | 3
297 | JC-127 | 水银温度计 | 0-50℃ | / |  | 50℃ | 温度 |  | 12个月 | 2021-06-24 | 1
298 | JC-135 | 水泥抗压夹具 | 40*40mm | / | / | / | 尺寸 |  | 12个月 | 2021-08-04 | 1
299 | JC-039 | 低温柔度试验仪 | DWR-Ⅱ | 150419 | 北京中科路建 | （-40℃-50℃） | 温度尺寸速率 |  | 12个月 | 2021-01-15 | 1
300 | JC-122 | 微机控制电液伺服压力试验机 | HCT206B | 14040501 | 深圳万测 | 2000KN | 力值 | ≤±1% | 12个月 | 2021-01-24 | 1
301 | JC-068 | 静弹性模量测定仪 | TM-Ⅱ | / | 北京中科路达 | / | 指示表 |  | 12个月 | 2021-06-19 | 1
302 | JC-020 | 水泥胶砂振实台 | ZS-15 | 666 | 无锡建工 | / | 结构尺寸 |  | 12个月 | 2021-01-24 | 1
303 | JC-019 | 水泥胶砂搅拌机 | JJ-5 | 1760 | 无锡建工 | / | 结构尺寸 | / | 12个月 | 2021-01-24 | 1
304 | JC-044 | 数字全自动恒温恒湿控制仪 | WSM-Ⅲ | 180704 | 沧州高科 |  | 温湿度 | 20±2℃ ≥95% | 12个月 | 2021-01-22 | 1
305 | JC-110 | 微机电液伺服压力试验机 | HYE-300 | 180718 | 河北三宇 | 300KN | 力值 | ≤±1% | 12个月 | 2021-09-01 | 1
306 | JC-111 | 微机电液伺服压力试验机 | SYE-2000B | 180207 | 河北三宇 | 2000KN | 力值 | ≤±1% | 12个月 | 2021-08-28 | 1
307 | JC-112 | 微机电液伺服压力试验机 | SYE-2000B | 180502 | 河北三宇 | 2000KN | 力值 | ≤±1% | 12个月 | 2021-08-28 | 1
308 | JC-113 | 微机电液伺服压力试验机 | HYE-3000B | 180308 | 河北三宇 | 3000KN | 力值 | ≤±1% | 12个月 | 2021-09-01 | 1
309 | JC-116 | 微机电液伺服压力试验机 | HYE-3000B | 180307 | 河北三宇 | 3000KN | 力值 | ≤±1% | 12个月 | 2021-08-28 | 1
310 | JC-117 | 微机电液伺服压力试验机 | HYE-3000B | 180306 | 河北三宇 | 3000KN | 力值 | ≤±1% | 12个月 | 2021-08-28 | 1
311 | JC-121 | 微机控制钢绞线应力松弛试验机 | SCW-300A | 170201 | 河北三宇 | 300KN | 力值 | ≤±1% | 12个月 | 2020-09-06 | 1
312 | JC-125 | 电液伺服静载锚固试验机 | MGW-6500 | 180701 | 河北三宇 | 6500KN | 力值 | ≤±1% | 12个月 | 2020-09-06 | 1
313 | JC-128 | 微机电液伺服钢绞线试验机 | GAW-1000C | 180201 | 河北三宇 | 1000KN | 力值 | ≤±1% | 12个月 | 2020-09-06 | 1
314 | JC-086 | 洛氏硬度计 | HR-150A | R2579 | 莱州华兴测试仪器 | 20-70HRC | 硬度 | ≤±1% | 12个月 | 2020-09-06 | 1
315 | JC-131 | 水银温度计 | 0-300℃ | / |  | 300℃ | 温度 |  | 12个月 | 2021-06-24 | 1
316 | JC-132 | 水银温度计 | 0-50℃ | / |  | 300℃ | 温度 |  | 12个月 | 2021-06-24 | 1
317 | JC-135 | 量筒 | 100ML |  |  | / |  |  |  | 2021-01-15 | 1
318 | JC-136 | 量筒 | 500ML |  |  | / |  |  |  | 2021-01-15 | 1
319 | JC-137 | 量筒 | 1000ML |  |  | / |  |  |  | 2021-01-15 | 1
320 | JC-138 | 容量瓶 | 100ML | [6 empty] | 2021-01-15 | 1
321 | JC-139 | 容量瓶 | 500ML | [6 empty] | 2021-01-15 | 1
322 | JC-140 | 容量瓶 | 1000ML | [6 empty] | 2021-01-15 | 1
323 | JC-141 | 棕色容量瓶 | 1000ML | [6 empty] | 2021-01-15 | 1
324 | JC-142 | 酸式滴定管 | 25ML | [6 empty] | 2021-01-15 | 1
325 | JC-143 | 碱式滴定管 | 25ML | [6 empty] | 2021-01-15 | 1
326 | JC-144 | 刻度吸管 | 0.1ML | [6 empty] | 2021-01-15 | 1
327 | JC-145 | 刻度吸管 | 0.5ML | [6 empty] | 2021-01-15 | 1
328 | JC-146 | 刻度吸管 | 5ML | [6 empty] | 2021-01-15 | 1
329 | JC-147 | 刻度吸管 | 10ML | [6 empty] | 2021-01-15 | 1
330 | JC-148 | 移液管 | 20ML | [6 empty] | 2021-01-15 | 1
331 | JC-149 | 刻度吸管 | 50ML | [6 empty] | 2021-01-15 | 1
332 | JB003 | 锚杆拉力计 | ZY | 7 | 北京中煤矿工工程有限公司 | 0-150KN | 精度 | 0.1KN | 12个月 | 2021.12.10 | 1
333 | JB004 | 数字回弹仪 | ZC3-E | 20170752 | 山东省乐陵市回弹仪厂 | 0-100 | 率定值 | 78-82 | 6个月 | 2021.05.25 2021.12.25 | 1
334 | JB005 | 数字回弹仪 | ZC3-W | 20170763 | 山东省乐陵市回弹仪厂 | 0-100 | 率定值 | 78-82 | 6个月 | 2021.05.25 2021.12.25 | 1
335 | JB006 | 绝缘电阻表 | ZC25B-3 |  | 上海第六电表厂有限公司 | 0-500V | 电压 | ±10% | 12个月 | 2021.12.10 | 1
336 | JB007 | 钢砧 | G211 | 2692 | 山东省乐陵市回弹仪厂 |  | 硬度 | 硬度60±2 | 24个月 | 2021.12.25 | 1
337 |  | 万能试验机 | WE-300 | 439 | 金华试验机总厂 | 300kN | 力值 | ≤±1% | 12个月 | 2021.01.24 | 1
338 |  | 压力机 | TYE-2000 | 195 | 无锡路达公路仪器有限公司 | 2000kN | 力值 | ≤±1% | 12个月 | 2021.01.24 | 1
339 |  | 微机控制电子万能试验机 | WDW-2 | 1516015 | 北京时代三思测试仪器有限公司 | 20KkN | 力值 |  | 12个月 | 2021.01.24 | 1
340 |  | 洛氏硬度仪 | HR-150A | 6406 | 上海联尔试验设备有限公司 |  |  |  | 12个月 | 2021.01.24 | 1
341 |  | 混凝土回弹仪 | ZC3-A | 3445 | 山东乐陵 |  |  |  | 6个月 | 2021.07.24 | 1
342 |  | 钢直尺（3个） | 1000mm |  | 宁波长城精工实业有限公司 |  |  |  | 12个月 | 2021.01.24 | 1
343 |  | 钢卷尺 | 5m |  | 得力集团有限公司 |  |  |  | 12个月 | 2021.01.24 | 1
344 |  | 混凝土抗渗仪 | HS-4 | 702 | 无锡建仪仪器机械有限公司 |  |  |  | 12个月 | 2021.01.24 | 1
345 |  | 数显百分表 |  | 1534745 | 马力量具（上海）有限公司 |  |  | 0~25.4mm | 12个月 | 2021.01.24 | 1
346 |  | 游标卡尺 |  | 50110001 | 成都量具刀具总厂 |  |  | 0~150mm | 12个月 | 2021.01.24 | 1
347 |  | 磅称 | TGT-100 |  | 南京兴浦衡器厂 |  |  | 感量50g | 12个月 | 2021.01.24 | 1
348 |  | 电子天平 | JZ3002 | 620067 | 上海天平仪器厂 |  |  | 分度值：0.01g | 12个月 | 2021.01.24 | 1
349 |  | 电子天平 | YP5001N | SHP1101315045 | 慈溪市天东衡器厂 |  |  | 分度值：0.1g | 12个月 | 2021.01.24 | 1
350 |  | 温度计 | [5 empty] | 0-200℃ | 12个月 | 2021.01.24 | 1
351 |  | 百分表 |  | 940053 | 成都成量工具集团有限公司 |  |  | 0~10mm | 12个月 | 2021.01.24 | 1
352 |  | 秒表 | 15min/30s |  | 上海秒表厂 |  |  | 0-15min | 12个月 | 2021.01.24 | 1
353 |  | 数显回弹仪 | ZC3-E | 19050081 | 山东乐陵 | 0-100 | 率定值80±2 | 78至82之间 | 6个月 | 2021.02.21 | 1
354 |  | 数显回弹仪 | ZC3-E | 19050082 | 山东乐陵 | 0-100 | 率定值80±2 | 78至82之间 | 6个月 | 2021.02.21 | 1
355 |  | 数显回弹仪 | ZC3-E | 19050083 | 山东乐陵 | 0-100 | 率定值80±2 | 78至82之间 | 6个月 | 2021.02.21 | 1
356 |  | 数显回弹仪 | ZC3-E | 19050085 | 山东乐陵 | 0-100 | 率定值80±2 | 78至82之间 | 6个月 | 2021.02.21 | 1
357 |  | 数显回弹仪 | ZC3-E | 19050086 | 山东乐陵 | 0-100 | 率定值80±2 | 78至82之间 | 6个月 | 2021.02.21 | 1
358 |  | 数显回弹仪 | ZC3-E | 19050087 | 山东乐陵 | 0-100 | 率定值80±2 | 78至82之间 | 6个月 | 2021.02.21 | 1
359 |  | 砂浆回弹仪 | ZC5 | 4002 | 山东乐陵 | 0-100 | 率定值74±2 | 72至76之间 | 6个月 | 2021.6.16 | 1
360 |  | 砂浆回弹仪 | ZC5 | 4007 | 山东乐陵 | 0-100 | 率定值74±2 | 72至76之间 | 6个月 | 2021.6.16 | 1
361 |  | 砂浆回弹仪 | ZC5 | 4004 | 山东乐陵 |  | 率定值74±2 | 72至76之间 | 6个月 | 2021.6.16 | 1
362 |  | 碳化深度尺 | JW-STH | 120227 | 天津津维电子仪表 | 0-8mm | 测量精度 | 0.1mm | 12个月 | 2021.12.16 | 1
363 |  | 原位压力机 | SL-80 | ZL002475286 | 山东乐陵回弹仪厂 | 0-800Kn | 示值误差 | 3% | 12个月 | 2020.6.11 | 1
364 |  | 卷尺 |  |  |  | 5m | 测量误差 | 1mm | 12个月 | 2021.12.16 | 1
365 |  | 钢尺 |  |  |  | 300mm | 测量误差 | 0.1mm | 12个月 | 2021.12.16 | 1
366 |  | 镀铬游标卡尺 |  | 09-724 | 安徽量具厂 | 300mm | 测量误差 | 0.01mm | 12个月 | 2021.12.16 | 1
367 |  | 压力表 | 02270150 | 17401 | 上海仪川 | 0-1MPa | 测量精度 | 0.01MPa | 12个月 | 2021.12.19 | 1
368 |  | 游标万能角度尺 | 0-360° | 4-14100032 | 上海量具刃具厂 | 0-360° | 角度 | 0.1° | 12个月 | 2021.12.16 | 1
369 | FL-04 | 电子经纬仪 | DE-2A | 6603381 | 常州大地测绘科技有限公司 | 量程：0-360°，分辨率：2″ | 角度 | 量程：0-360°，分辨率：2″ | 12个月 | 2021.9.5 | 1
370 | FL-06 | 拉力计 | NK500 | 608284 | 深圳艾固 | 量程：0-40kgf | 力值 | 量程：0-40kgf | 12个月 | 2021.9.8 | 1
371 | FL-07 | 可燃气体测试仪 | G10 | 72704 | 郑州威诺电子有限公司 |  |  |  | 12个月 | 2021.9.10 | 1
372 | FL-08 | 接地电阻测试仪 | 4105A | E8114811 | KYORITSU |  | 电阻 | 适用气体：可燃气体 | 12个月 | 2021.9.10 | 1
373 | FL-14 | 绝缘电阻测试仪 | ZC25-4 | 060714227 | 上海华夏电子仪器有限公司 |  | 电阻 | 0-1000MΩ | 12个月 | 2020.12.17 | 1
374 | FL-21 | 直流标准电阻器 | BZ3 | 170801 | 上海良表仪器仪表有限公司 |  | 电阻 | 10-3~105欧姆，功率1/2w，线绕型 | 12个月 | 2021.8.19 | 1
375 | FL-23 | 钢卷尺 | GW-578X/5m | 1 | 宁波长城精工实业有限公司 |  | 长度 | 分辨率：0.01m | 12个月 | 2021.9.1 | 1
376 | FL-25 | 游标卡尺 | 0-100mm | 6382 | 上海九量五金工具有限公司 |  | 长度 | 量程：0-150mm | 12个月 | 2021.9.3 | 1
377 | JC-131 | 电子净水天平 | MP51001J | SHP500431037 | 上海恒平科学仪器试验有限公司 |  | 质量 |  | 12个月 | 2021.1.20 | 1
378 | SZ-015 | 电子计量称 | JZC-307SE | 2091219107 | 福州科迪电子技术有限公司 |  | 质量 |  | 12个月 | 2021.1.20 | 1
379 | SZ-017 | 沥青含量分析仪 | HYRS-6 | / | 北京航宇测控技术研究所 |  | 温度 |  | 12个月 | 2021.1.22 | 1
380 | SZ-172 | 百分表 | （0-10）mm | 16L190638 | 桂林广陆数字测控有限公司 |  | 长度 |  | 12个月 | 2020.7.2 | 1
381 | SZ-173 | 百分表 | （0-10）mm | 16L190738 | 桂林广陆数字测控有限公司 |  | 长度 |  | 12个月 | 2020.7.2 | 1
382 | DJ-03 | 基桩动测仪 | RS-1616K(T) | KT10602 | 武汉岩海工程技术有限公司 | 20-1250 | Hz | 20-1250 | 12个月 | 2021.01.01 | 1
383 | DJ-06 | 静荷载测试仪 | JCQ-503B | 110844 | 徐州市建筑工程研究所 | 0-80 | Mpa | ≤±1% | 12个月 | 2021.06.12 | 1
384 | DJ-07 | 静荷载测试仪 | JCQ-503B | 110845 | 徐州市建筑工程研究所 | 0-80 | Mpa | ≤±1% | 12个月 | 2021.06.12 | 1
385 | DJ-09 | 静荷载测试仪 | JCQ-503B | 110858 | 徐州市建筑工程研究所 | 0-80 | Mpa | ≤±1% | 12个月 | 2021.06.18 | 1
386 | DJ-10 | 静荷载测试仪 | JCQ-503B | 110859 | 徐州市建筑工程研究所 | 0-80 | Mpa | ≤±1% | 12个月 | 2021.03.18 | 1
387 | DJ-11 | 静荷载测试仪 | JCQ-503B | 110912 | 徐州市建筑工程研究所 | 0-80 | Mpa | ≤±1% | 12个月 | 2021.03.18 | 1
388 | DJ-12 | 静荷载测试仪 | JCQ-503B | 110918 | 徐州市建筑工程研究所 | 0-80 | Mpa | ≤±1% | 12个月 | 2021.03.18 | 1
389 | DJ-13 | 静荷载测试仪 | JCQ-503B | 110919 | 徐州市建筑工程研究所 | 0-80 | Mpa | ≤±1% | 12个月 | 2021.11.19 | 1
390 | DJ-14 | 静荷载测试仪 | JCQ-503B | 110920 | 徐州市建筑工程研究所 | 0-80 | Mpa | ≤±1% | 12个月 | 2021.06.12 | 1
391 | DJ-15 | 静荷载测试仪 | JCQ-503B | 110921 | 徐州市建筑工程研究所 | 0-80 | Mpa | ≤±1% | 12个月 | 2021.03.28 | 1
392 | DJ-16 | 静荷载测试仪 | JCQ-503B | 130108 | 徐州市建筑工程研究所 | 0-80 | Mpa | ≤±1% | 12个月 | 2021.06.18 | 1
393 | DJ-17 | 静荷载测试仪 | JCQ-503B | 130109 | 徐州市建筑工程研究所 | 0-80 | Mpa | ≤±1% | 12个月 | 2021.03.18 | 1
394 | DJ-18 | 静荷载测试仪 | JCQ-503B | 130129 | 徐州市建筑工程研究所 | 0-80 | Mpa | ≤±1% | 12个月 | 2021.6.26 | 1
395 | DJ-19 | 静荷载测试仪 | JCQ-503B | 130130 | 徐州市建筑工程研究所 | 0-80 | Mpa | ≤±1% | 12个月 | 2021.03.18 | 1
396 | DJ-20 | 静荷载测试仪 | JCQ-503B | 130131 | 徐州市建筑工程研究所 | 0-80 | Mpa | ≤±1% | 12个月 | 2021.03.18 | 1
397 | DJ-21 | 静荷载测试仪 | JCQ-503B | 130132 | 徐州市建筑工程研究所 | 0-80 | Mpa | ≤±1% | 12个月 | 2021.06.12 | 1
398 | DJ-22 | 数显卡尺 | （0-200）mm | C1203066349 | 桂林广陆数字测控股份有限公司 | 0-200 | mm | ±0.03 | 12个月 | 2021.06.17 | 1
399 | DJ-36 | 静荷载测试仪 | JCQ-503B | 131228 | 徐州市建筑工程研究所 | 0-80 | Mpa | ≤±1% | 12个月 | 2021.6.26 | 1
400 | DJ-37 | 静荷载测试仪 | JCQ-503B | 180847 | 徐州市建筑工程研究所 | 0-80 | Mpa | ≤±1% | 12个月 | 2021.09.29 | 1
401 | DJ-38 | 静荷载测试仪 | JCQ-503B | 180848 | 徐州市建筑工程研究所 | 0-80 | Mpa | ≤±1% | 12个月 | 2021.09.29 | 1
402 | DJ-39 | 静荷载测试仪 | JCQ-503B | 180849 | 徐州市建筑工程研究所 | 0-80 | Mpa | ≤±1% | 12个月 | 2021.09.29 | 1
403 | DJ-40 | 静荷载测试仪 | JCQ-503B | 180850 | 徐州市建筑工程研究所 | 0-80 | Mpa | ≤±1% | 12个月 | 2021.09.29 | 1
404 | DJ-41 | 静荷载测试仪 | JCQ-503B | 180851 | 徐州市建筑工程研究所 | 0-80 | Mpa | ≤±1% | 12个月 | 2021.09.29 | 1
405 | DJ-42 | 静荷载测试仪 | JCQ-503B | 180852 | 徐州市建筑工程研究所 | 0-80 | Mpa | ≤±1% | 12个月 | 2021.09.29 | 1
406 | DJ-89 | 低应变检测仪 | LPT | 3041 | 上海锐欣仪器科技有限公司 | 20-2000 | Hz | 20-2000 | 12个月 | 2021.01.01 | 1
407 | DJ-90 | 低应变检测仪 | LPT | 3100 | 上海锐欣仪器科技有限公司 | 20-2000 | Hz | 20-2000 | 12个月 | 2021.01.01 | 1
408 | DJ-91 | 低应变检测仪 | LPT | 3171L | 上海锐欣仪器科技有限公司 | 20-2000 | Hz | 20-2000 | 12个月 | 2021.06.10 | 1
409 | DJ-92 | 低应变检测仪 | LPT | 3175L | 上海锐欣仪器科技有限公司 | 20-2000 | Hz | 20-2000 | 12个月 | 2021.06.10 | 1
410 | HJ-003 | 微机控制电子万能试验机 | WDW-20 | 54176 | 上海华龙测试仪器有限公司 | 0-20kN |  | 1.0级合格 | 12个月 | 2021.01.24 | 1
411 | HJ-004 | 建筑保温材料压缩性能检测装置 | JBC-YS | 8014 | 沈阳合兴检测设备有限公司 | 0-20kN |  | 1.0级合格 | 12个月 | 2021.01.24 | 1
412 | HJ-008 | 角尺 |  |  | 永康市康永器具厂 |  |  | 合格 | 12个月 | 2021.01.24 | 1
413 | HJ-009 | 直尺 | 长城牌 |  |  | 500mm |  | 合格 | 12个月 | 2021.01.24 | 1
414 | HJ-010 | 直尺 | 长城牌 |  |  |  |  | 合格 | 12个月 | 2021.01.24 | 1
415 | HJ-011 | 直尺 | 博大牌 |  | 博大文具厂 |  |  | 合格 | 12个月 | 2021.01.24 | 1
416 | HJ-012 | 外径千分尺 | 锡工牌 | L869 | 无锡锡工量具有限公司 | 25mm |  | 合格 | 12个月 | 2021.01.24 | 1
417 | HJ-013 | 游标卡尺 | 锡工牌 |  | 无锡锡工量具有限公司 | 125mm |  | 合格 | 12个月 | 2021.01.24 | 1
418 | HJ-014 | 电子天平 | LT2002E | 0040267 | 常熟市天量仪器有限责任公司 | 2000g | 偏载误差、重复性、示值误差 | II级合格 | 12个月 | 2021.01.20 | 1
419 | HJ-022 | 气相色谱仪 | SP-3420A | 12-0854 | 北京北分瑞利分析仪器（集团）公司 |  | 温度检定、FID检测器性能 | 合格 | 24个月 | 2021.02.24 | 1
420 | HJ-023 | 电子连续氡检测仪 | RAD7 | 0797 | 美国DURRIDGE公司 |  | 外观、本底、重复性、体积活度响应、年偏移量、相对固有误差 | 合格 | 12个月 | 2021.02.15 | 1
421 | HJ-024 | 全自动建材放射性检测仪 | FYFS-2002F | 0203000207112004 | 湖北方圆计量仪器设备制造有限公司 |  | 能量分辨力、本底计数、短期稳定性、刻度源、活度 | 合格 | 24个月 | 2021.02.17 | 1
422 | HJ-026 | 分析天平 | TG328A | 49925 | 上海天平仪器厂 |  |  | I级合格 | 12个月 | 2021.01.24 | 1
423 | HJ-027 | 马头牌架盘天平 | BP-II | 8866 | 上海医用激光仪器厂 |  |  | 合格 | 12个月 | 2021.01.24 | 1
424 | HJ-028 | 马头牌架盘天平 | BP-II | 7959 | 上海医用激光仪器厂 |  |  | 合格 | 12个月 | 2021.01.24 | 1
425 | HJ-029 | 烧杯 | 500ML |  |  |  |  | 合格 | 36个月 | 2021.02.12 | 1
426 | HJ-030 | 烧杯 | 250ML |  |  |  |  | 合格 | 36个月 | 2021.02.12 | 1
427 | HJ-031 | 烧杯 | 50ML |  |  |  |  | 合格 | 36个月 | 2021.02.12 | 1
428 | HJ-032 | 烧杯 | 1000ML |  |  |  |  | 合格 | 36个月 | 2021.02.12 | 1
429 | HJ-033 | 量筒 | 1000ML |  | SA |  |  | 合格 | 36个月 | 2021.02.12 | 1
430 | HJ-034 | 量筒 | 500ML |  |  |  |  | 合格 | 36个月 | 2021.02.12 | 1
431 | HJ-035 | 量筒 | 100ML |  | 北玻 |  |  | 合格 | 36个月 | 2021.02.12 | 1
432 | HJ-036 | 量筒 | 50ML |  |  |  |  | 合格 | 36个月 | 2021.02.12 | 1
433 | HJ-037 | 量筒 | 10ML |  | 齿轮 |  |  | 合格 | 36个月 | 2021.02.12 | 1
434 | HJ-038 | 量筒 | 5ML |  | 齿轮 |  |  | 合格 | 36个月 | 2021.02.12 | 1
435 | HJ-039 | 容量瓶 | 1000ML |  | 天玻 |  |  | 合格 | 36个月 | 2021.02.12 | 1
436 | HJ-040 | 容量瓶 | 500ML |  |  |  |  | 合格 | 36个月 | 2021.02.12 | 1
437 | HJ-041 | 容量瓶 | 250ML |  | 天玻 |  |  | 合格 | 36个月 | 2021.02.12 | 1
438 | HJ-042 | 容量瓶 | 100ML |  | 北玻 |  |  | 合格 | 36个月 | 2021.02.12 | 1
439 | HJ-043 | 棕色容量瓶 | 1000ML |  |  |  |  | 合格 | 36个月 | 2021.02.12 | 1
440 | HJ-044 | 酸式滴定管 | 50ML |  | 天玻 |  |  | 合格 | 36个月 | 2021.02.12 | 1
441 | HJ-045 | 碱式滴定管 | 50ML |  | 天玻 |  |  | 合格 | 36个月 | 2021.02.12 | 1
442 | HJ-046 | 移液管 | 25ML |  | 齿轮 |  |  | 合格 | 36个月 | 2021.02.12 | 1
443 | HJ-047 | 移液管 | 20ML |  | 齿轮 |  |  | 合格 | 36个月 | 2021.02.12 | 1
444 | HJ-048 | 锥形瓶 | 250ML |  |  |  |  | 合格 | 36个月 | 2021.02.12 | 1
445 | HJ-049 | 具塞锥形瓶 | 100ML |  |  |  |  | 合格 | 36个月 | 2021.02.12 | 1
446 | HJ-050 | 刻度吸管 | 5ML |  | 北玻 |  |  | 合格 | 36个月 | 2021.02.12 | 1
447 | HJ-051 | 刻度吸管 | 10ML |  | 北玻 |  |  | 合格 | 36个月 | 2021.02.12 | 1
448 | HJ-052 | 刻度吸管 | 0.5ML |  | 齿轮 |  |  | 合格 | 36个月 | 2021.02.12 | 1
449 | HJ-053 | 刻度吸管 | 1ML |  | 齿轮 |  |  | 合格 | 36个月 | 2021.02.12 | 1
450 | HJ-054 | 刻度吸管 | 0.1ML |  | 齿轮 |  |  | 合格 | 36个月 | 2021.02.12 | 1
451 | HJ-055 | 气相色谱仪 | SP-6890 | 2123 | 山东鲁南瑞虹化工设备有限公司 |  | 温度检定、FID检测器性能 | 合格 | 24个月 | 2021.02.24 | 1
452 | HJ-056 | 可见分光光度计 | 723 | 0912001 | 上海菁华科技仪器有限公司 |  | 波长示值误差、波长重复性、透射比示值误差、透射比重复性、杂散辐射率、吸收池配套性 | Ⅲ级合格 | 12个月 | 2021.01.22 | 1
453 | HJ-061 | 电子连续氡检测仪 | RAD7 | 3219 | 美国DURRIDGE公司 |  | 外观、本底、重复性、体积活度响应、年偏移量、相对固有误差 | 合格 | 12个月 | 2021.02.15 | 1
454 | HJ-062 | 双气路恒流大气采样仪 | BS-H2 | BSH2943 | 上海百斯建筑科技有限公司 |  | 采样流量误差、流量重复性、计时误差 | 恒流误差小于±5% | 12个月 | 2021.02.18 | 1
455 | HJ-063 | 双气路恒流大气采样仪 | BS-H2 | BSH2006 | 上海百斯建筑科技有限公司 |  | 采样流量误差、流量重复性、计时误差 | 恒流误差小于±5% | 12个月 | 2021.02.18 | 1
456 | HJ-064 | 双气路恒流大气采样仪 | BS-H2 | BSH2741 | 上海百斯建筑科技有限公司 |  | 采样流量误差、流量重复性、计时误差 | 恒流误差小于±5% | 12个月 | 2021.02.18 | 1
457 | HJ-065 | 双气路恒流大气采样仪 | BS-H2 | BSH2947 | 上海百斯建筑科技有限公司 |  | 采样流量误差、流量重复性、计时误差 | 恒流误差小于±5% | 12个月 | 2021.02.18 | 1
458 | HJ-071 | 邵氏硬度计 | LX-A | 13-006 | 江苏明珠试验机械有限公司 |  | 测量精度 | 1% | 12个月 | 2021.01.24 | 1
459 | HJ-073 | 电子天平 | JY2002 | SHP02004103335 | 上海舜宇恒平科学仪器有限公司 | 2000g | 偏载误差、重复性、示值误差 | II级合格 | 12个月 | 2021.01.20 | 1
460 | HJ-074 | 电子天平 | FA2004 | SHP02004103335 | 上海舜宇恒平科学仪器有限公司 | 200g | 偏载误差、重复性、示值误差 | I级合格 | 12个月 | 2021.01.20 | 1
461 | NX-001 | 无线式电能质量分析仪 | SK-DJ980DW | WSF1301 | 武汉市盛科技术发展有限公司 | / | 功率 | ≤±5% | 12个月 | 2021-01-15 | 1 |  |  |  | 芜湖职业技术学院南校区
462 | NX-002 | 无线式电能质量分析仪 | SK-DJ980DW | DMA1301 | 武汉市盛科技术发展有限公司 | / | 功率 | ≤±5% | 12个月 | 2021-01-15 | 1 |  |  |  | 芜湖职业技术学院南校区
463 | NX-003 | 超声波流量计1 | SK-ETR2008T | WET1301 | 武汉市盛科技术发展有限公司 | 流速范围：±32 m/s | 流量 | 1.0级 | 12个月 | 2021-01-15 | 1 |  |  |  | 芜湖职业技术学院南校区
464 | NX-004 | 超声波流量计2 | SK-ETR2008T | / | 武汉市盛科技术发展有限公司 | 流速范围：±32 m/s | 流量 | 1.0级 | 12个月 | 2021-01-15 | 1 |  |  |  | 芜湖职业技术学院南校区
465 | NX-005 | 超声波流量计3 | SK-ETR2008T | Adr：06(81300043H) | 武汉市盛科技术发展有限公司 | 流速范围：±32 m/s | 流量 | 1.0级 | 12个月 | 2021-01-15 | 1 |  |  |  | 芜湖职业技术学院南校区
466 | NX-006 | 超声波流量计4 | SK-CSJ408T | Adr：40 | 武汉市盛科技术发展有限公司 | 流速范围：±32 m/s | 流量 | 1.0级 | 12个月 | 2021-01-15 | 1 |  |  |  | 芜湖职业技术学院南校区
467 | NX-007 | 超声波流量计5 | SK-CSJ400BW | Adr：41 | 武汉市盛科技术发展有限公司 | 流速范围：±32 m/s | 流量 | 1.0级 | 12个月 | 2021-01-15 | 1 |  |  |  | 芜湖职业技术学院南校区
468 | NX-008 | 超声波流量计6 | SK-CSJ400BW | Adr：20(81204155H) | 武汉市盛科技术发展有限公司 | 流速范围：±32 m/s | 流量 | 1.0级 | 12个月 | 2021-01-15 | 1 |  |  |  | 芜湖职业技术学院南校区
469 | NX-009 | 无线式直流功率计量计 | FDMA | 6905812130331 | 武汉市盛科技术发展有限公司 | / | 功率 | ≤±5% | 12个月 | 2021-01-15 | 1 |  |  |  | 芜湖职业技术学院南校区
470 | NX-010 | 温湿度采集记录器1 | SK-WSD10 | 6905812130331 | 武汉市盛科技术发展有限公司 | 温度范围：-40.00—100.00℃； 湿度范围：0%RH～100%RH； | 温度、湿度 | ±0.5℃/±5%RH | 12个月 | 2021-01-15 | 1 |  |  |  | 芜湖职业技术学院南校区
471 | NX-011 | 温湿度采集记录器2 | SK-WSD10 | 6905812130072 | 武汉市盛科技术发展有限公司 | 温度范围：-40.00—100.00℃； 湿度范围：0%RH～100%RH； | 温度、湿度 | ±0.5℃/±5%RH | 12个月 | 2021-01-15 | 1 |  |  |  | 芜湖职业技术学院南校区
472 | NX-012 | 温湿度采集记录器3 | SK-WSD10 | 6905812130089 | 武汉市盛科技术发展有限公司 | 温度范围：-40.00—100.00℃； 湿度范围：0%RH～100%RH； | 温度、湿度 | ±0.5℃/±5%RH | 12个月 | 2021-01-15 | 1 |  |  |  | 芜湖职业技术学院南校区
473 | NX-013 | 温湿度采集记录器4 | SK-WSD10 | 6905812130058 | 武汉市盛科技术发展有限公司 | 温度范围：-40.00—100.00℃； 湿度范围：0%RH～100%RH； | 温度、湿度 | ±0.5℃/±5%RH | 12个月 | 2021-01-15 | 1 |  |  |  | 芜湖职业技术学院南校区
474 | NX-014 | 温湿度采集记录器5 | SK-WSD10 | 6905812130140 | 武汉市盛科技术发展有限公司 | 温度范围：-40.00—100.00℃； 湿度范围：0%RH～100%RH； | 温度、湿度 | ±0.5℃/±5%RH | 12个月 | 2021-01-15 | 1 |  |  |  | 芜湖职业技术学院南校区
475 | NX-015 | 温湿度采集记录器6 | SK-WSD10 | 6905812130201 | 武汉市盛科技术发展有限公司 | 温度范围：-40.00—100.00℃； 湿度范围：0%RH～100%RH； | 温度、湿度 | ±0.5℃/±5%RH | 12个月 | 2021-01-15 | 1 |  |  |  | 芜湖职业技术学院南校区
476 | NX-016 | 温湿度采集记录器7 | SK-WSD10 | 6905812130096 | 武汉市盛科技术发展有限公司 | 温度范围：-40.00—100.00℃； 湿度范围：0%RH～100%RH； | 温度、湿度 | ±0.5℃/±5%RH | 12个月 | 2021-01-15 | 1 |  |  |  | 芜湖职业技术学院南校区
477 | NX-017 | 温湿度采集记录器8 | SK-WSD10 | 6905812130126 | 武汉市盛科技术发展有限公司 | 温度范围：-40.00—100.00℃； 湿度范围：0%RH～100%RH； | 温度、湿度 | ±0.5℃/±5%RH | 12个月 | 2021-01-15 | 1 |  |  |  | 芜湖职业技术学院南校区
478 | NX-018 | 温湿度采集记录器9 | SK-WSD10 | 6905812130027 | 武汉市盛科技术发展有限公司 | 温度范围：-40.00—100.00℃； 湿度范围：0%RH～100%RH； | 温度、湿度 | ±0.5℃/±5%RH | 12个月 | 2021-01-15 | 1 |  |  |  | 芜湖职业技术学院南校区
479 | NX-019 | 温湿度采集记录器10 | SK-WSD10 | 6905812130034 | 武汉市盛科技术发展有限公司 | 温度范围：-40.00—100.00℃； 湿度范围：0%RH～100%RH； | 温度、湿度 | ±0.5℃/±5%RH | 12个月 | 2021-01-15 | 1 |  |  |  | 芜湖职业技术学院南校区
480 | NX-020 | 温湿度采集记录器11 | SK-WSD10 | 6905812130065 | 武汉市盛科技术发展有限公司 | 温度范围：-40.00—100.00℃； 湿度范围：0%RH～100%RH； | 温度、湿度 | ±0.5℃/±5%RH | 12个月 | 2021-01-15 | 1 |  |  |  | 芜湖职业技术学院南校区
481 | NX-021 | 温湿度采集记录器12 | SK-WSD10 | 6905812130133 | 武汉市盛科技术发展有限公司 | 温度范围：-40.00—100.00℃； 湿度范围：0%RH～100%RH； | 温度、湿度 | ±0.5℃/±5%RH | 12个月 | 2021-01-15 | 1 |  |  |  | 芜湖职业技术学院南校区
482 | NX-022 | 温湿度采集记录器13 | SK-WSD10 | 6905812130195 | 武汉市盛科技术发展有限公司 | 温度范围：-40.00—100.00℃； 湿度范围：0%RH～100%RH； | 温度、湿度 | ±0.5℃/±5%RH | 12个月 | 2021-01-15 | 1 |  |  |  | 芜湖职业技术学院南校区
483 | NX-023 | 温湿度采集记录器14 | SK-WSD10 | 6905812130102 | 武汉市盛科技术发展有限公司 | 温度范围：-40.00—100.00℃； 湿度范围：0%RH～100%RH； | 温度、湿度 | ±0.5℃/±5%RH | 12个月 | 2021-01-15 | 1 |  |  |  | 芜湖职业技术学院南校区
484 | NX-024 | 温湿度采集记录器15 | SK-WSD10 | 6905812130119 | 武汉市盛科技术发展有限公司 | 温度范围：-40.00—100.00℃； 湿度范围：0%RH～100%RH； | 温度、湿度 | ±0.5℃/±5%RH | 12个月 | 2021-01-15 | 1 |  |  |  | 芜湖职业技术学院南校区
485 | NX-025 | 温湿度采集记录器16 | SK-WSD10 | 6905812130188 | 武汉市盛科技术发展有限公司 | 温度范围：-40.00—100.00℃； 湿度范围：0%RH～100%RH； | 温度、湿度 | ±0.5℃/±5%RH | 12个月 | 2021-01-15 | 1 |  |  |  | 芜湖职业技术学院南校区
486 | NX-026 | 温湿度采集记录器17 | SK-WSD10 | 6905812130010 | 武汉市盛科技术发展有限公司 | 温度范围：-40.00—100.00℃； 湿度范围：0%RH～100%RH； | 温度、湿度 | ±0.5℃/±5%RH | 12个月 | 2021-01-15 | 1 |  |  |  | 芜湖职业技术学院南校区
487 | NX-027 | 温湿度采集记录器18 | SK-WSD10 | 6905812130164 | 武汉市盛科技术发展有限公司 | 温度范围：-40.00—100.00℃； 湿度范围：0%RH～100%RH； | 温度、湿度 | ±0.5℃/±5%RH | 12个月 | 2021-01-15 | 1 |  |  |  | 芜湖职业技术学院南校区
488 | NX-028 | 温湿度采集记录器19 | SK-WSD10 | 6905812130002 | 武汉市盛科技术发展有限公司 | 温度范围：-40.00—100.00℃； 湿度范围：0%RH～100%RH； | 温度、湿度 | ±0.5℃/±5%RH | 12个月 | 2021-01-15 | 1 |  |  |  | 芜湖职业技术学院南校区
489 | NX-029 | 温湿度采集记录器20 | SK-WSD10 | 6905812130172 | 武汉市盛科技术发展有限公司 | 温度范围：-40.00—100.00℃； 湿度范围：0%RH～100%RH； | 温度、湿度 | ±0.5℃/±5%RH | 12个月 | 2021-01-15 | 1 |  |  |  | 芜湖职业技术学院南校区
490 | NX-030 | 远距离多节点无线温湿度记录仪1 | SK-TH1016 | 6905813130064 | 武汉市盛科技术发展有限公司 | 温度范围：-40.00—100.00℃； 湿度范围：0%RH～100%RH； | 温度、湿度 | ±0.5℃/±5%RH | 12个月 | 2021-01-15 | 1 |  |  |  | 芜湖职业技术学院南校区
491 | NX-031 | 远距离多节点无线温湿度记录仪2 | SK-TH1016 | 6905813130163 | 武汉市盛科技术发展有限公司 | 温度范围：-40.00—100.00℃； 湿度范围：0%RH～100%RH； | 温度、湿度 | ±0.5℃/±5%RH | 12个月 | 2021-01-15 | 1 |  |  |  | 芜湖职业技术学院南校区
492 | NX-032 | 远距离多节点无线温湿度记录仪3 | SK-TH1016 | 6905813130101 | 武汉市盛科技术发展有限公司 | 温度范围：-40.00—100.00℃； 湿度范围：0%RH～100%RH； | 温度、湿度 | ±0.5℃/±5%RH | 12个月 | 2021-01-15 | 1 |  |  |  | 芜湖职业技术学院南校区
493 | NX-033 | 远距离多节点无线温湿度记录仪4 | SK-TH1016 | 6905813130125 | 武汉市盛科技术发展有限公司 | 温度范围：-40.00—100.00℃； 湿度范围：0%RH～100%RH； | 温度、湿度 | ±0.5℃/±5%RH | 12个月 | 2021-01-15 | 1 |  |  |  | 芜湖职业技术学院南校区
494 | NX-034 | 远距离多节点无线温湿度记录仪5 | SK-TH1016 | 6905813130088 | 武汉市盛科技术发展有限公司 | 温度范围：-40.00—100.00℃； 湿度范围：0%RH～100%RH； | 温度、湿度 | ±0.5℃/±5%RH | 12个月 | 2021-01-15 | 1 |  |  |  | 芜湖职业技术学院南校区
495 | NX-035 | 远距离多节点无线温湿度记录仪6 | SK-TH1016 | 6905813130071 | 武汉市盛科技术发展有限公司 | 温度范围：-40.00—100.00℃； 湿度范围：0%RH～100%RH； | 温度、湿度 | ±0.5℃/±5%RH | 12个月 | 2021-01-15 | 1 |  |  |  | 芜湖职业技术学院南校区
496 | NX-036 | 远距离多节点无线温湿度记录仪7 | SK-TH1016 | 6905813130156 | 武汉市盛科技术发展有限公司 | 温度范围：-40.00—100.00℃； 湿度范围：0%RH～100%RH； | 温度、湿度 | ±0.5℃/±5%RH | 12个月 | 2021-01-15 | 1 |  |  |  | 芜湖职业技术学院南校区
497 | NX-037 | 远距离多节点无线温湿度记录仪8 | SK-TH1016 | 6905813130057 | 武汉市盛科技术发展有限公司 | 温度范围：-40.00—100.00℃； 湿度范围：0%RH～100%RH； | 温度、湿度 | ±0.5℃/±5%RH | 12个月 | 2021-01-15 | 1 |  |  |  | 芜湖职业技术学院南校区
498 | NX-038 | 远距离多节点无线温湿度记录仪9 | SK-TH1016 | 6905813130095 | 武汉市盛科技术发展有限公司 | 温度范围：-40.00—100.00℃； 湿度范围：0%RH～100%RH； | 温度、湿度 | ±0.5℃/±5%RH | 12个月 | 2021-01-15 | 1 |  |  |  | 芜湖职业技术学院南校区
499 | NX-039 | 远距离多节点无线温湿度记录仪10 | SK-TH1016 | 6905813130033 | 武汉市盛科技术发展有限公司 | 温度范围：-40.00—100.00℃； 湿度范围：0%RH～100%RH； | 温度、湿度 | ±0.5℃/±5%RH | 12个月 | 2021-01-15 | 1 |  |  |  | 芜湖职业技术学院南校区
500 | NX-040 | 远距离多节点无线温湿度记录仪11 | SK-TH1016 | 6905813130026 | 武汉市盛科技术发展有限公司 | 温度范围：-40.00—100.00℃； 湿度范围：0%RH～100%RH； | 温度、湿度 | ±0.5℃/±5%RH | 12个月 | 2021-01-15 | 1 |  |  |  | 芜湖职业技术学院南校区
501 | NX-041 | 远距离多节点无线温湿度记录仪12 | SK-TH1016 | 6905813130149 | 武汉市盛科技术发展有限公司 | 温度范围：-40.00—100.00℃； 湿度范围：0%RH～100%RH； | 温度、湿度 | ±0.5℃/±5%RH | 12个月 | 2021-01-15 | 1 |  |  |  | 芜湖职业技术学院南校区
502 | NX-042 | 远距离多节点无线温湿度记录仪13 | SK-TH1016 | 6905813130040 | 武汉市盛科技术发展有限公司 | 温度范围：-40.00—100.00℃； 湿度范围：0%RH～100%RH； | 温度、湿度 | ±0.5℃/±5%RH | 12个月 | 2021-01-15 | 1 |  |  |  | 芜湖职业技术学院南校区
503 | NX-043 | 远距离多节点无线温湿度记录仪14 | SK-TH1016 | 6905813130019 | 武汉市盛科技术发展有限公司 | 温度范围：-40.00—100.00℃； 湿度范围：0%RH～100%RH； | 温度、湿度 | ±0.5℃/±5%RH | 12个月 | 2021-01-15 | 1 |  |  |  | 芜湖职业技术学院南校区
504 | NX-044 | 远距离多节点无线温湿度记录仪15 | SK-TH1016 | 6905813130132 | 武汉市盛科技术发展有限公司 | 温度范围：-40.00—100.00℃； 湿度范围：0%RH～100%RH； | 温度、湿度 | ±0.5℃/±5%RH | 12个月 | 2021-01-15 | 1 |  |  |  | 芜湖职业技术学院南校区
505 | NX-045 | 远距离多节点无线温湿度记录仪16 | SK-TH1016 | 6905813130118 | 武汉市盛科技术发展有限公司 | 温度范围：-40.00—100.00℃； 湿度范围：0%RH～100%RH； | 温度、湿度 | ±0.5℃/±5%RH | 12个月 | 2021-01-15 | 1 |  |  |  | 芜湖职业技术学院南校区
506 | NX-046 | 数字温度计1 | FDMA | 22#12 | 武汉市盛科技术发展有限公司 | -40.00—100.00℃ | 温度 | ±0.5℃ | 12个月 | 2021-01-15 | 1 |  |  |  | 芜湖职业技术学院南校区
507 | NX-047 | 数字温度计2 | FDMA | 22#02 | 武汉市盛科技术发展有限公司 | -40.00—100.00℃ | 温度 | ±0.5℃ | 12个月 | 2021-01-15 | 1 |  |  |  | 芜湖职业技术学院南校区
508 | NX-048 | 数字温度计3 | FDMA | 22#03 | 武汉市盛科技术发展有限公司 | -40.00—100.00℃ | 温度 | ±0.5℃ | 12个月 | 2021-01-15 | 1 |  |  |  | 芜湖职业技术学院南校区
509 | NX-049 | 数字温度计4 | FDMA | 22#16 | 武汉市盛科技术发展有限公司 | -40.00—100.00℃ | 温度 | ±0.5℃ | 12个月 | 2021-01-15 | 1 |  |  |  | 芜湖职业技术学院南校区
510 | NX-050 | 数字温度计5 | FDMA | 22#17 | 武汉市盛科技术发展有限公司 | -40.00—100.00℃ | 温度 | ±0.5℃ | 12个月 | 2021-01-15 | 1 |  |  |  | 芜湖职业技术学院南校区
511 | NX-051 | 数字温度计6 | FDMA | 22#04 | 武汉市盛科技术发展有限公司 | -40.00—100.00℃ | 温度 | ±0.5℃ | 12个月 | 2021-01-15 | 1 |  |  |  | 芜湖职业技术学院南校区
512 | NX-052 | 数字温度计7 | FDMA | 22#224 | 武汉市盛科技术发展有限公司 | -40.00—100.00℃ | 温度 | ±0.5℃ | 12个月 | 2021-01-15 | 1 |  |  |  | 芜湖职业技术学院南校区
513 | NX-053 | 数字温度计8 | FDMA | 22#05 | 武汉市盛科技术发展有限公司 | -40.00—100.00℃ | 温度 | ±0.5℃ | 12个月 | 2021-01-15 | 1 |  |  |  | 芜湖职业技术学院南校区
514 | NX-054 | 数字温度计9 | FDMA | 22#227 | 武汉市盛科技术发展有限公司 | -40.00—100.00℃ | 温度 | ±0.5℃ | 12个月 | 2021-01-15 | 1 |  |  |  | 芜湖职业技术学院南校区
515 | NX-055 | 数字温度计10 | FDMA | 19#62 | 武汉市盛科技术发展有限公司 | -40.00—100.00℃ | 温度 | ±0.5℃ | 12个月 | 2021-01-15 | 1 |  |  |  | 芜湖职业技术学院南校区
516 | NX-056 | 数字温度计11 | FDMA | 32#06 | 武汉市盛科技术发展有限公司 | -40.00—100.00℃ | 温度 | ±0.5℃ | 12个月 | 2021-01-15 | 1 |  |  |  | 芜湖职业技术学院南校区
517 | NX-057 | 数字温度计12 | FDMA | 48#60 | 武汉市盛科技术发展有限公司 | -40.00—100.00℃ | 温度 | ±0.5℃ | 12个月 | 2021-01-15 | 1 |  |  |  | 芜湖职业技术学院南校区
518 | NX-058 | 数字温度计13 | FDMA | 48#05 | 武汉市盛科技术发展有限公司 | -40.00—100.00℃ | 温度 | ±0.5℃ | 12个月 | 2021-01-15 | 1 |  |  |  | 芜湖职业技术学院南校区
519 | NX-059 | 数字温度计14 | FDMA | 19#206 | 武汉市盛科技术发展有限公司 | -40.00—100.00℃ | 温度 | ±0.5℃ | 12个月 | 2021-01-15 | 1 |  |  |  | 芜湖职业技术学院南校区
520 | NX-060 | 数字温度计15 | FDMA | 13#55 | 武汉市盛科技术发展有限公司 | -40.00—100.00℃ | 温度 | ±0.5℃ | 12个月 | 2021-01-15 | 1 |  |  |  | 芜湖职业技术学院南校区
521 | NX-061 | 数字温度计16 | FDMA | 13#56 | 武汉市盛科技术发展有限公司 | -40.00—100.00℃ | 温度 | ±0.5℃ | 12个月 | 2021-01-15 | 1 |  |  |  | 芜湖职业技术学院南校区
522 | NX-062 | 数字温度计17 | FDMA | 13#58 | 武汉市盛科技术发展有限公司 | -40.00—100.00℃ | 温度 | ±0.5℃ | 12个月 | 2021-01-15 | 1 |  |  |  | 芜湖职业技术学院南校区
523 | NX-063 | 数字温度计18 | FDMA | 13#57 | 武汉市盛科技术发展有限公司 | -40.00—100.00℃ | 温度 | ±0.5℃ | 12个月 | 2021-01-15 | 1 |  |  |  | 芜湖职业技术学院南校区
524 | NX-064 | 数字温度计19 | FDMA | 31#2 | 武汉市盛科技术发展有限公司 | -40.00—100.00℃ | 温度 | ±0.5℃ | 12个月 | 2021-01-15 | 1 |  |  |  | 芜湖职业技术学院南校区
525 | NX-065 | 数字温度计20 | FDMA | 47#18 | 武汉市盛科技术发展有限公司 | -40.00—100.00℃ | 温度 | ±0.5℃ | 12个月 | 2021-01-15 | 1 |  |  |  | 芜湖职业技术学院南校区
526 | NX-066 | 数字温度计21 | FDMA | 47#17 | 武汉市盛科技术发展有限公司 | -40.00—100.00℃ | 温度 | ±0.5℃ | 12个月 | 2021-01-15 | 1 |  |  |  | 芜湖职业技术学院南校区
527 | NX-067 | 数字温度计22 | FDMA | 47#16 | 武汉市盛科技术发展有限公司 | -40.00—100.00℃ | 温度 | ±0.5℃ | 12个月 | 2021-01-15 | 1 |  |  |  | 芜湖职业技术学院南校区
528 | NX-068 | 数字温度指示调节仪 | SK-ZD485 | KL1301-5 | 武汉市盛科技术发展有限公司 | / | 温度 | ±0.1℃ | 12个月 | 2021-01-15 | 1 |  |  |  | 芜湖职业技术学院南校区
529 | NX-069 | 风机盘管机组检测装置/压力（0-1000Pa） | PT201B-5D1E2 | 401109 | 武汉市盛科技术发展有限公司 | 0-1KPa | 压力 | ±1.0Pa | 12个月 | 2021-01-15 | 1 |  |  |  | 芜湖职业技术学院南校区
530 | NX-070 | 直流数字电阻测试仪 | SB2231 | 009 | 双特电工 | / | 电阻 | 0.5级 | 12个月 | 2021-01-15 | 1 |  |  |  | 芜湖职业技术学院南校区
531 | NX-071 | 数字接地电阻测试仪 | PC39A | J11548 | 上海安标电子有限公司 | / | 电阻 | 0.5级 | 12个月 | 2021-01-15 | 1 |  |  |  | 芜湖职业技术学院南校区
532 | NX-072 | 数字绝缘电阻测试仪 | MS5203 | 12030013435 | MASTECH | / | 电阻 | 0.5级 | 12个月 | 2021-01-15 | 1 |  |  |  | 芜湖职业技术学院南校区
533 | NX-073 | 总辐射表 | TBQ-2C | VIC-1332 | 北京恒奥德仪器仪表有限公司 | / | 辐照灵敏度 | 7-14μV·w-1·m2 | 12个月 | 2021-01-15 | 1 |  |  |  | 芜湖职业技术学院南校区
534 | NX-074 | 总辐射表 | TBQ-2C | VIC-1330 | 北京恒奥德仪器仪表有限公司 | / | 辐照灵敏度 | 7-14μV·w-1·m2 | 12个月 | 2021-01-15 | 1 |  |  |  | 芜湖职业技术学院南校区
535 | NX-075 | 总辐射表 | TBQ-2C | VIC-1329 | 北京恒奥德仪器仪表有限公司 | / | 辐照灵敏度 | 7-14μV·w-1·m2 | 12个月 | 2021-01-15 | 1 |  |  |  | 芜湖职业技术学院南校区
536 | NX-076 | 电子称 | TCS-150 | 003577 | 武义志瑜电器有限公司 | / | 质量 | 不应低于三级 | 12个月 | 2021-01-15 | 1 |  |  |  | 芜湖职业技术学院南校区
537 | NX-077 | 电子称 | XK3190-A2 | WL1301 | / | / | 质量 | 不应低于三级 | 12个月 | 2021-01-15 | 1 |  |  |  | 芜湖职业技术学院南校区
538 | NX-078 | 手持式风速风向仪 | YGY-FSXY2 | YG18072200T0344 | 武汉易谷科技有限公司 | / | 风速 | ±0.5m/s | 12个月 | 2021-01-15 | 1 |  |  |  | 芜湖职业技术学院南校区
539 | NX-079 | 风量风速仪 | SK-PTG30 | / | 武汉市盛科技术发展有限公司 | / | 风速 | ±2.5m/s | 12个月 | 2021-01-15 | 1 |  |  |  | 芜湖职业技术学院南校区
540 | NX-080 | 风量罩 | VF01 | 201301013 | Saisors | / | 风速 | ±2.5m/s | 12个月 | 2021-01-15 | 1 |  |  |  | 芜湖职业技术学院南校区
541 | NX-081 | 热桥表面温度检测模块1 | SK-RJT16C | 6905812136043 | 武汉市盛科技术发展有限公司 | -40.00—100.00℃ | 温度 | ±0.5℃ | 12个月 | 2021-01-15 | 1 |  |  |  | 芜湖职业技术学院南校区
542 | NX-082 | 热桥表面温度检测模块2 | SK-RJT16C | 6905812136050 | 武汉市盛科技术发展有限公司 | -40.00—100.00℃ | 温度 | ±0.5℃ | 12个月 | 2021-01-15 | 1 |  |  |  | 芜湖职业技术学院南校区
543 | NX-083 | 热桥表面温度检测模块3 | SK-RJT16C | 6905812136074 | 武汉市盛科技术发展有限公司 | -40.00—100.00℃ | 温度 | ±0.5℃ | 12个月 | 2021-01-15 | 1 |  |  |  | 芜湖职业技术学院南校区
544 | NX-084 | 热桥表面温度检测模块4 | SK-RJT16C | 6905812136067 | 武汉市盛科技术发展有限公司 | -40.00—100.00℃ | 温度 | ±0.5℃ | 12个月 | 2021-01-15 | 1 |  |  |  | 芜湖职业技术学院南校区
545 | NX-085 | 热桥表面温度检测模块5 | SK-RJT16C | 6905812136012 | 武汉市盛科技术发展有限公司 | -40.00—100.00℃ | 温度 | ±0.5℃ | 12个月 | 2021-01-15 | 1 |  |  |  | 芜湖职业技术学院南校区
546 | NX-086 | 热桥表面温度检测模块6 | SK-RJT16C | 6905812136029 | 武汉市盛科技术发展有限公司 | -40.00—100.00℃ | 温度 | ±0.5℃ | 12个月 | 2021-01-15 | 1 |  |  |  | 芜湖职业技术学院南校区
547 | NX-087 | 热桥表面温度检测模块7 | SK-RJT16C | 6905812136036 | 武汉市盛科技术发展有限公司 | -40.00—100.00℃ | 温度 | ±0.5℃ | 12个月 | 2021-01-15 | 1 |  |  |  | 芜湖职业技术学院南校区
548 | NX-088 | 热桥表面温度检测模块8 | SK-RJT16C | 6905812136098 | 武汉市盛科技术发展有限公司 | -40.00—100.00℃ | 温度 | ±0.5℃ | 12个月 | 2021-01-15 | 1 |  |  |  | 芜湖职业技术学院南校区
549 | NX-089 | 热桥表面温度检测模块9 | SK-RJT16C | 6905812136104 | 武汉市盛科技术发展有限公司 | -40.00—100.00℃ | 温度 | ±0.5℃ | 12个月 | 2021-01-15 | 1 |  |  |  | 芜湖职业技术学院南校区
550 | NX-090 | 热桥表面温度检测模块10 | SK-RJT16C | 6905812136081 | 武汉市盛科技术发展有限公司 | -40.00—100.00℃ | 温度 | ±0.5℃ | 12个月 | 2021-01-15 | 1 |  |  |  | 芜湖职业技术学院南校区
551 | NX-091 | 热桥室内外无线式温度检测模块1 | / | 32#253 | 武汉市盛科技术发展有限公司 | -40.00—100.00℃ | 温度 | ±0.5℃ | 12个月 | 2021-01-15 | 1 |  |  |  | 芜湖职业技术学院南校区
552 | NX-092 | 热桥室内外无线式温度检测模块2 | / | 32#246 | 武汉市盛科技术发展有限公司 | -40.00—100.00℃ | 温度 | ±0.5℃ | 12个月 | 2021-01-15 | 1 |  |  |  | 芜湖职业技术学院南校区
553 | NX-093 | 热桥室内外无线式温度检测模块3 | / | 32#06 | 武汉市盛科技术发展有限公司 | -40.00—100.00℃ | 温度 | ±0.5℃ | 12个月 | 2021-01-15 | 1 |  |  |  | 芜湖职业技术学院南校区
554 | NX-094 | 热桥室内外无线式温度检测模块4 | / | 32#247 | 武汉市盛科技术发展有限公司 | -40.00—100.00℃ | 温度 | ±0.5℃ | 12个月 | 2021-01-15 | 1 |  |  |  | 芜湖职业技术学院南校区
555 | NX-095 | 无线式围护结构隔热性能温度检测模块1 | SK-WH30T | 6905812133127 | 武汉市盛科技术发展有限公司 | -40.00—100.00℃ | 温度 | ±0.5℃ | 12个月 | 2021-01-15 | 1 |  |  |  | 芜湖职业技术学院南校区
556 | NX-096 | 无线式围护结构隔热性能温度检测模块2 | SK-WH30T | 6905812133042 | 武汉市盛科技术发展有限公司 | -40.00—100.00℃ | 温度 | ±0.5℃ | 12个月 | 2021-01-15 | 1 |  |  |  | 芜湖职业技术学院南校区
557 | NX-097 | 无线式围护结构隔热性能温度检测模块3 | SK-WH30T | 6905812133165 | 武汉市盛科技术发展有限公司 | -40.00—100.00℃ | 温度 | ±0.5℃ | 12个月 | 2021-01-15 | 1 |  |  |  | 芜湖职业技术学院南校区
558 | NX-098 | 无线式围护结构隔热性能温度检测模块4 | SK-WH30T | 6905812133028 | 武汉市盛科技术发展有限公司 | -40.00—100.00℃ | 温度 | ±0.5℃ | 12个月 | 2021-01-15 | 1 |  |  |  | 芜湖职业技术学院南校区
559 | NX-099 | 无线式围护结构隔热性能温度检测模块5 | SK-WH30T | 6905812133066 | 武汉市盛科技术发展有限公司 | -40.00—100.00℃ | 温度 | ±0.5℃ | 12个月 | 2021-01-15 | 1 |  |  |  | 芜湖职业技术学院南校区
560 | NX-100 | 无线式围护结构隔热性能温度检测模块6 | SK-WH30T | 6905812133172 | 武汉市盛科技术发展有限公司 | -40.00—100.00℃ | 温度 | ±0.5℃ | 12个月 | 2021-01-15 | 1 |  |  |  | 芜湖职业技术学院南校区
561 | NX-101 | 无线式围护结构隔热性能温度检测模块7 | SK-WH30T | 6905812133035 | 武汉市盛科技术发展有限公司 | -40.00—100.00℃ | 温度 | ±0.5℃ | 12个月 | 2021-01-15 | 1 |  |  |  | 芜湖职业技术学院南校区
562 | NX-102 | 无线式围护结构隔热性能温度检测模块8 | SK-WH30T | 6905812133059 | 武汉市盛科技术发展有限公司 | -40.00—100.00℃ | 温度 | ±0.5℃ | 12个月 | 2021-01-15 | 1 |  |  |  | 芜湖职业技术学院南校区
563 | NX-103 | 无线式围护结构隔热性能温度检测模块9 | SK-WH30T | 22#227 | 武汉市盛科技术发展有限公司 | -40.00—100.00℃ | 温度 | ±0.5℃ | 12个月 | 2021-01-15 | 1 |  |  |  | 芜湖职业技术学院南校区
564 | NX-104 | 无线式围护结构隔热性能温度检测模块10 | SK-WH30T | 22#224 | 武汉市盛科技术发展有限公司 | -40.00—100.00℃ | 温度 | ±0.5℃ | 12个月 | 2021-01-15 | 1 |  |  |  | 芜湖职业技术学院南校区
565 | NX-105 | 涡轮流量计（风机盘管性能实验室） | LWGY | 1401046 | 天津斯密特精密仪表股份有限公司 |  | 流量 | 1.0级 | 12个月 | 2021-01-15 | 1 |  |  |  | 芜湖职业技术学院南校区
566 | NX-106 | 数字声级计 | MS6701 | MBDB009181 | MASTECH | 30-130dBA 35-130dBC | 声级 | ±0.5dB | 12个月 | 2021-01-15 | 1 |  |  |  | 芜湖职业技术学院南校区
567 | NX-107 | 照度计 | TES 1339R | 111109475 | TAIWAN | 0-50,000 Lux | 照度 | ±（5％+2d） | 12个月 | 2021-01-15 | 1 |  |  |  | 芜湖职业技术学院南校区
568 | NX-108 | FDMA无线可再生能源太阳能应用能效检测系统 （地源热泵超声波流量计） | SK-CSJ400BW | Adr:10 (81300234H) | 武汉市盛科技术发展有限公司 | 流速范围：±32 m/s | 流量 | 1.0级 | 12个月 | 2021-01-15 | 1 |  |  |  | 芜湖职业技术学院南校区
569 | NX-109 | FDMA无线可再生能源太阳能应用能效检测系统 （地源热泵超声波流量计） | SK-CSJ400BW | Adr:11 (81204154H) | 武汉市盛科技术发展有限公司 | 流速范围：±32 m/s | 流量 | 1.0级 | 12个月 | 2021-01-15 | 1 |  |  |  | 芜湖职业技术学院南校区
570 | NX-110 | 实时无线可再生能源地源热泵检测系统质量分析仪 | SK-ETR2008T | Adr：25 | 武汉市盛科技术发展有限公司 | 流速范围：±32 m/s | 流量 | 1.0级 | 12个月 | 2021-01-15 | 1 |  |  |  | 芜湖职业技术学院南校区
571 | NX-111 | 实时无线可再生能源地源热泵检测系统质量分析仪 | SK-ETR2008T | Adr：26 | 武汉市盛科技术发展有限公司 | 流速范围：±32 m/s | 流量 | 1.0级 | 12个月 | 2021-01-15 | 1 |  |  |  | 芜湖职业技术学院南校区
572 | NX-112 | 无线式环境温湿度采集模块 | 433MSIS | 6905813132112 | 武汉市盛科技术发展有限公司 | 温度范围：-40.00—100.00℃； 湿度范围：0%RH～100%RH； | 温度、湿度 | ±0.5℃/±5%RH | 12个月 | 2021-01-15 | 1 |  |  |  | 芜湖职业技术学院南校区
573 | NX-113 | 无线式环境温湿度采集模块2 | 434MSIS | 6905813132082 | 武汉市盛科技术发展有限公司 | 温度范围：-40.00—100.00℃； 湿度范围：0%RH～100%RH； | 温度、湿度 | ±0.5℃/±5%RH | 12个月 | 2021-01-15 | 1 |  |  |  | 芜湖职业技术学院南校区
574 | NX-114 | 无线式环境温湿度采集模块3 | 435MSIS | 6905813132105 | 武汉市盛科技术发展有限公司 | 温度范围：-40.00—100.00℃； 湿度范围：0%RH～100%RH； | 温度、湿度 | ±0.5℃/±5%RH | 12个月 | 2021-01-15 | 1 |  |  |  | 芜湖职业技术学院南校区
575 | NX-115 | 无线式环境温湿度采集模块4 | 436MSIS | 6905813132099 | 武汉市盛科技术发展有限公司 | 温度范围：-40.00—100.00℃； 湿度范围：0%RH～100%RH； | 温度、湿度 | ±0.5℃/±5%RH | 12个月 | 2021-01-15 | 1 |  |  |  | 芜湖职业技术学院南校区
576 | NX-116 | 数字风速仪 | SK-WH30T | 248 | 武汉市盛科技术发展有限公司 | 0～20m/s | 风速 | ±0.5m/s | 12个月 | 2021-01-15 | 1 |  |  |  | 芜湖职业技术学院南校区
577 | NX-117 | 数字风速仪 | SK-WH30T | 249 | 武汉市盛科技术发展有限公司 | 0～20m/s | 风速 | ±0.5m/s | 12个月 | 2021-01-15 | 1 |  |  |  | 芜湖职业技术学院南校区
|  | 合计 | [8 empty] | 584
注：在资质范围内，可以开展检定/校准的请填写该设备的数量，否则请填写“0”。