## 检定
芜湖市建昌工程质量检测中心有限公司计量设备清单
序号 | 设备编号 | 设备名称 | 规格型号 | 生产厂家 | 检定/校准项目及范围 | 最后检定/校准日期 | 计划检定/校准日期 | 检定/校准周期 | 存放地点 | 溯源方式 | 预计计量次数 | 单价（元） | 总价（元） | 是否认可范围内 | 备注
1 | WHJC-A1-001 | TYE-1O型抗折试验机 | TYE-10B | 江苏无锡建仪建材仪器厂 | 力值 | 2021.03.17 | 2022.03.16 | 12个月 | 卷材室 | 检定 | 1
2 | WHJC-A1-002 | 测厚仪 | HD-10 | 天津港源试验仪器厂 | 测量 | 2021.03.17 | 2022.03.16 | 12个月 | 卷材室 | 检定 | 1
3 | WHJC-A1-003 | 电子分析天平 | FA1004 | 上海良平仪器仪表有限公司 | 力值 | 2021.03.17 | 2022.03.16 | 12个月 | 卷材室 | 检定 | 1
4 | WHJC-A1-004 | 电子天平 | LT30KA-1 | 常熟天量仪器 | 称量值 | 2021.03.17 | 2022.03.16 | 12个月 | 砂石间 | 检定 | 1
5 | WHJC-A1-005 | 电子天平 | KD-B型 | 福州科迪电子技术有限公司 | 称量值 | 2021.03.17 | 2022.03.16 | 12个月 | 水泥室 | 检定 | 1
6 | WHJC-A1-006 | 电子天平 | FA1004 | 宁波市鄞州华丰电子仪器厂 | 称量值 | 2021.03.17 | 2022.03.16 | 12个月 | 化学室 | 检定 | 1
7 | WHJC-A1-007 | 电子天平 | LBC-1200 | 昆山钰恒电子衡量 | 称量值 | 2021.03.17 | 2022.03.16 | 12个月 | 卷材室 | 检定 | 1
8 | WHJC-A1-008 | 电子天平 | BH-15 | 启东友铭衡器 | 称量值 | 2021.03.17 | 2022.03.16 | 12个月 | 钢筋室 | 检定 | 1
9 | WHJC-A1-009 | 电子天平 | LT30KA-1 | 常熟天量仪器 | 称量值 | 2021.03.17 | 2022.03.16 | 12个月 | 试配间 | 检定 | 1
10 | WHJC-A1-010 | 电子天平 | JY5001 | 上海浦春计量仪器 | 称量值 | 2021.03.17 | 2022.03.16 | 12个月 | 砂石间 | 检定 | 1
11 | WHJC-A1-011 | 非接触式混凝土收缩变形测定仪 | CABR-NES | 舟山博远科技开发有限公司 | 位移 | 2021.03.17 | 2022.03.16 | 12个月 | 砼抗压 | 校准 | 1
12 | WHJC-A1-012 | 负压筛 | 0.045/0.08mm | 无锡建仪 | 尺寸 | 2021.03.18 | 2022.03.17 | 12个月 | 水泥室 | 校准 | 2
13 | WHJC-A1-013 | 干湿温度计 | / | 上海医用仪表厂等 | 温湿度 | 2021.03.18 | 2022.03.17 | 12个月 | 砂石间 | 校准 | 1
14 | WHJC-A1-014 | 干湿温度计 | / | 上海医用仪表厂等 | 温湿度 | 2021.03.18 | 2022.03.17 | 12个月 | 卷材室 | 校准 | 1
15 | WHJC-A1-015 | 干湿温度计 | / | 上海医用仪表厂等 | 温湿度 | 2021.03.18 | 2022.03.17 | 12个月 | 钢筋室 | 校准 | 1
16 | WHJC-A1-016 | 干湿温度计 | / | 上海医用仪表厂等 | 温湿度 | 2021.03.18 | 2022.03.17 | 12个月 | 砼抗压 | 校准 | 1
17 | WHJC-A1-017 | 干湿温度计 | / | 上海医用仪表厂等 | 温湿度 | 2021.03.18 | 2022.03.17 | 12个月 | 标养室 | 校准 | 1
18 | WHJC-A1-018 | 干湿温度计 | / | 上海医用仪表厂等 | 温湿度 | 2021.03.18 | 2022.03.17 | 12个月 | 试配间 | 校准 | 1
19 | WHJC-A1-019 | 高频红外碳硫分析仪 | HX-HW9B | 南京华欣 | 碳硫含量示值 | 2021.03.17 | 2022.03.16 | 12个月 | 化学室 | 校准 | 1
20 | WHJC-A1-020 | 含气量测定仪 | AHC-7L | 北京时代三思 | 压力 | 2021.09.17 | 2022.03.16 | 6个月 | 砼抗压 | 检定 | 2
21 | WHJC-A1-021 | 含气量测定仪 | AHC-7L | 北京时代三思 | 压力 | 2021.09.17 | 2022.03.16 | 6个月 | 砼抗压 | 检定 | 2
22 | WHJC-A1-022 | 含气量测定仪 |  | 美国HUMBOLDY | 压力 | 2021.09.17 | 2022.03.16 | 6个月 | 砼抗压 | 检定 | 2
23 | WHJC-A1-023 | 恒温水养护箱 | HBY-64型 | 上海路达实验仪器有限公司 | 温度 |  | 2022.03.16 | 12个月 | 水泥室 | 校准 | 1
24 | WHJC-A1-024 | 恒温水养护箱 | THBY-64 | 天津思拓锐 | 温度 | 2021.03.17 | 2022.03.16 | 12个月 | 水泥室 | 校准 | 1
25 | WHJC-A1-026 | 集料坚固性试验仪 | JGY-3 | 北京中北路达 | / |  | 2022.03.16 | 12个月 | 砂石间 | 校准 | 1
26 | WHJC-A1-027 | 集料软弱颗粒试验机 | RKL-*1 | 天津建仪 | 力值重量 | 2021.03.17 | 2022.03.16 | 12个月 | 砂石间 | 校准 | 1
27 | WHJC-A1-028 | 静弹性模量测定仪 | TM-2 | 北京金鼎恒业 | 指示表 | 2021.03.18 | 2022.03.17 | 12个月 | 砼抗压 | 检定 | 1
28 | WHJC-A1-029 | 静弹性模量测定仪 | TM-Ⅱ | 北京中科路达 | 指示表 | 2021.03.18 | 2022.03.17 | 12个月 | 砼抗压 | 检定 | 1
29 | WHJC-A1-030 | 静弹性模量测定仪 | TM-Ⅱ | 北京中科路达 | 指示表 | 2021.03.18 | 2022.03.17 | 12个月 | 砼抗压 | 检定 | 1
30 | WHJC-A1-031 | 抗折压力试验机 | TYE-100A | 无锡建仪建材仪器厂 | 力值 | 2021.03.17 | 2022.03.16 | 12个月 | 砼抗压 | 检定 | 1
31 | WHJC-A1-032 | 马头牌架盘药物天平 | JYT-50A | 上海医用激光仪器厂 |  | 2021.03.17 | 2022.03.16 | 12个月 | 水泥室 | 检定 | 1
32 | WHJC-A1-033 | 砂浆含气量测定仪 | LS-546 | 北京时代三思 | 压力 | 2021.09.17 | 2022.03.16 | 6个月 | 砂石间 | 检定 | 2
33 | WHJC-A1-034 | 数显陶瓷砖抗折机 | TZS-5000 | 宁夏机械研究所 | 力值 | 2021.03.17 | 2022.03.16 | 12个月 | 卷材室 | 检定 | 1
34 | WHJC-A1-035 | 数字全自动恒温恒湿控制仪 | WSM-Ⅲ | 沧州高科 | 温湿度 | 2021.03.17 | 2022.03.16 | 12个月 | 标养室 | 校准 | 1
35 | WHJC-A1-036 | 水泥恒温室标准养护箱 | HBY-40B型 | 苏州东华试验仪器公司 | 温度湿度 | 2021.03.17 | 2022.03.16 | 12个月 | 水泥室 | 校准 | 1
36 | WHJC-A1-037 | 台称 | TGT-100 | 蚌埠丰日用衡器 | 称量值 | 2021.03.17 | 2022.03.16 | 12个月 | 砂石间 | 检定 | 1
37 | WHJC-A1-038 | 陶瓷砖抗冻试验仪 | SQ007 | 湘潭湘仪仪器有限公司 | 温度 | 2021.08.25 | 2021.08.24 | 12个月 | 砖瓦石 | 校准 | 1
38 | WHJC-A1-040 | 微电脑混凝土快速冻融试验箱 | DR-2C | 无锡市华南实验仪器有限公司 | / | 2021.03.17 | 2022.03.16 | 12个月 | 砼抗压 | 校准 | 1
39 | WHJC-A1-042 | 微机电液伺服压力试验机 | SYE-2000B | 河北三宇 | 力值 | 2021.03.17 | 2022.03.16 | 12个月 | 砼抗压 | 检定 | 1
40 | WHJC-A1-043 | 微机电液伺服压力试验机 | HYE-3000B | 河北三宇 | 力值 | 2020.03.19 | 2021.03.19 | 12个月 | 砼抗压 | 检定 | 1
41 | WHJC-A1-044 | 微机电液伺服压力试验机 | HYE-3000B | 河北三宇 | 力值 | 2021.03.17 | 2022.03.16 | 12个月 | 砼抗压 | 检定 | 1
42 | WHJC-A1-045 | 微机电液伺服压力试验机 | HYE-3000B | 河北三宇 | 力值 | 2021.03.17 | 2022.03.16 | 12个月 | 砼抗压 | 检定 | 1
43 | WHJC-A1-046 | 微机电液伺服压力试验机 | HYE-300 | 河北三宇 | 力值 | 2021.03.17 | 2022.03.16 | 12个月 | 砼抗压 | 检定 | 1
44 | WHJC-A1-047 | 微机控制电液式压力试验机 | YAW-1000B | 济南天辰试验机制造有限公司 | 力值 | 2021.03.17 | 2022.03.16 | 12个月 | 砼抗压 | 检定 | 1
45 | WHJC-A1-048 | 微机控制电子万能试验机 | WSW-5J | 济南天辰试验机制造有限公司 | 力值 | 2021.03.17 | 2022.03.16 | 12个月 | 卷材室 | 检定 | 1
46 | WHJC-A1-049 | 微机控制水泥抗折抗压机 | YAW-300C | 沈阳紫微机电设备有限公司 | 力值 | 2021.03.17 | 2022.03.16 | 12个月 | 水泥室 | 检定 | 1
47 | WHJC-A1-054 | 液压万能试验机 | WE-1000A | 上海申克试验机有限公司 | 力值 | 2021.03.17 | 2022.03.16 | 12个月 | 钢筋室 | 检定 | 1
48 | WHJC-A1-055 | 新标准砂石筛 | 0.15-4.75mm | 上虞市华丰五金仪器 | 尺寸 | 2021.03.17 | 2022.03.16 | 12个月 | 砂石间 | 校准 | 1
49 | WHJC-A1-056 | 自动恒温水泥水化热测定仪 | SHR-650D | 无锡建仪仪器机械有限公司 | 温度 | 2021.03.17 | 2022.03.16 | 12个月 | 水泥室 | 校准 | 1
50 | WHJC-A1-057 | 砖瓦石抗折试验机 | KZJ-20 | 天创新洲（天津）有限公司 | 力值 | 2021.08.09 | 2022.08.08 | 12个月 | 砖瓦室 | 检定 | 1
51 | WHJC-A1-058 | 微机控制电液伺服万能试验机 | WAW-300 | 上海华龙测试仪器有限公司 | 力值 | 2021.09.08 | 2022.09.07 | 12个月 | 钢筋室 | 检定 | 1
52 | WHJC-A1-059 | 微机控制电液伺服万能试验机 | WAW-600 | 上海华龙测试仪器有限公司 | 力值 | 2021.09.08 | 2022.09.07 | 12个月 | 钢筋室 | 检定 | 1
53 | WHJC-A1-060 | 涂料试验箱 | TL-Ⅱ | 北京申克伟业仪器设备有限公司 | 温湿度 | 2021.11.01 | 2022.10.31 | 12个月 | 涂料室 | 校准 | 1
54 | WHJC-A1-061 | 电子计重台秤 | TCS-50 | 上海浦春计量仪器有限公司 | 称量 | 2021.08.27 | 2022.08.26 | 12个月 | 试配间 | 检定 | 1
55 | WHJC-A1-062 | 电子天平 | JS20-1 | 上海浦春计量仪器有限公司 | 称量 | 2021.08.27 | 2022.08.26 | 12个月 | 试配间 | 检定 | 1
56 | WHJC-A1-063 | 电子天平 | JA5000 | 上海浦春计量仪器有限公司 | 称量 | 2021.08.27 | 2022.08.26 | 12个月 | 试配间 | 检定 | 1
57 | WHJC-A2-001 | 一体式钢筋扫描仪 | HC-GY71 | 北京海创高科科技有限公司 | 厚度值0-70mm误差 | 2021.08.26 | 2022.08.25 | 12个月 | 设备间 | 校准 | 1
58 | WHJC-A2-002 | 一体式钢筋扫描仪 | HC-GY71 | 北京海创高科科技有限公司 | 厚度值0-70mm | 2021.08.26 | 2022.08.25 | 12个月 | 设备间 | 校准 | 1
59 | WHJC-A2-003 | 一体式钢筋扫描仪 | HC-GY71 | 北京海创高科科技有限公司 | 厚度值0-70mm | 2021.08.26 | 2022.08.25 | 12个月 | 设备间 | 校准 | 1
60 | WHJC-A2-004 | 一体式钢筋扫描仪 | HC-GY71 | 北京海创高科科技有限公司 | 厚度值0-70mm | 2021.08.26 | 2022.08.25 | 12个月 | 设备间 | 校准 | 1
61 | WHJC-A2-005 | 一体式钢筋扫描仪 | HC-GY71 | 北京海创高科科技有限公司 | 厚度值0-70mm | 2021.08.26 | 2022.08.25 | 12个月 | 设备间 | 校准 | 1
62 | WHJC-A2-006 | 一体式钢筋扫描仪 | HC-GY71 | 北京海创高科科技有限公司 | 厚度值0-70mm | 2021.08.26 | 2022.08.25 | 12个月 | 设备间 | 校准 | 1
63 | WHJC-A2-007 | 一体式板厚测试仪 | HC-HD90 | 北京海创高科科技有限公司 | 量程20-900mm | 2021.08.26 | 2022.08.25 | 12个月 | 设备间 | 校准 | 1
64 | WHJC-A2-008 | 一体式板厚测试仪 | HC-HD90 | 北京海创高科科技有限公司 | 量程20-900mm | 2021.08.26 | 2022.08.25 | 12个月 | 设备间 | 校准 | 1
65 | WHJC-A2-009 | 混凝土厚度检测仪 | CTG | OLSON | 误差2%H | 2021.03.01 | 2022.02.28 | 12个月 | 设备间 | 校准 | 1
66 | WHJC-A2-010 | 超声测厚仪 | HCH-2000C | 济宁科电检测仪器有限公司 | 测量误差 | 2021.03.01 | 2022.02.28 | 12个月 | 设备间 | 校准 | 1
67 | WHJC-A2-011 | 超声波探伤仪 | CTS-9008PLUS | 汕头市超声仪器研究所有限公司 | 水平线性0.1%、垂直线性3%、衰减量 | 2021.08.26 | 2022.08.25 | 12个月 | 设备间 | 检定 | 1
68 | WHJC-A2-012 | 超声波探伤仪 | CTS-9008PLUS | 汕头市超声仪器研究所有限公司 | 水平线性0.1%、垂直线性3%、衰减量 | 2020.09.15 | 2021.09.14 | 12个月 | 设备间 | 检定 | 1
69 | WHJC-A2-013 | 超声探伤仪 | PXUT-350B+ | 南通友联 | 水平线性0.1%、垂直线性3%、衰减量 | 2021.03.01 | 2022.02.28 | 12个月 | 设备间 | 检定 | 1
70 | WHJC-A2-014 | 非金属超声检测分析仪 | NM-4A | 北京市康科瑞工程检测技术有限责任公司 | 精度±0.05微秒 | 2021.03.01 | 2022.02.28 | 12个月 | 设备间 | 校准 | 1
71 | WHJC-A2-015 | 智能粘结强度检测仪 | HC-6000C | 北京海创高科科技有限公司 | 1.0%F.S | 2021.03.01 | 2022.02.28 | 12个月 | 设备间 | 校准 | 1
72 | WHJC-A2-016 | 锚杆拉拔仪 | HC-10 | 北京海创高科科技有限公司 | 精度±1% | 2021.08.26 | 2022.08.25 | 12个月 | 设备间 | 校准 | 1
73 | WHJC-A2-017 | 锚杆拉拔仪 | HC-30 | 北京海创高科科技有限公司 | 精度±1% | 2021.08.26 | 2022.08.25 | 12个月 | 设备间 | 校准 | 1
74 | WHJC-A2-018 | 砂浆贯入仪 | SJY800B | 北京海创高科科技有限公司 | 误差0.01mm | 2021.03.01 | 2022.02.28 | 12个月 | 设备间 | 校准 | 1
75 | WHJC-A2-019 | 砂浆贯入仪 | SJY800B | 北京海创高科科技有限公司 | 误差0.01mm | 2021.03.01 | 2022.02.28 | 12个月 | 设备间 | 校准 | 1
76 | WHJC-A2-020 | 砂浆点荷仪 | SW-DH5 | 北京海创高科科技有限公司 | 误差0.01kN | 2021.03.01 | 2022.02.28 | 12个月 | 设备间 | 校准 | 1
77 | WHJC-A2-021 | 数字回弹仪 | ZC3-E | 山东乐陵市回弹仪厂 | 率定值80±2 | 2021.08.26 | 2022.08.25 | 6个月 | 设备间 | 检定 | 2
78 | WHJC-A2-022 | 数字回弹仪 | ZC3-E | 山东乐陵市回弹仪厂 | 率定值80±2 | 2021.08.26 | 2022.08.25 | 6个月 | 设备间 | 检定 | 2
79 | WHJC-A2-023 | 数字回弹仪 | ZC3-E | 山东乐陵市回弹仪厂 | 率定值80±2 | 2021.08.26 | 2022.08.25 | 6个月 | 设备间 | 检定 | 2
80 | WHJC-A2-024 | 数字回弹仪 | ZC3-E | 山东乐陵市回弹仪厂 | 率定值80±2 | 2021.03.01 | 2022.02.28 | 6个月 | 设备间 | 检定 | 2
81 | WHJC-A2-025 | 数字回弹仪 | ZC3-E | 山东乐陵市回弹仪厂 | 率定值80±2 | 2021.03.01 | 2022.02.28 | 6个月 | 设备间 | 检定 | 2
82 | WHJC-A2-026 | 数字回弹仪 | ZC3-E | 山东乐陵市回弹仪厂 | 率定值80±2 | 2021.08.26 | 2022.08.25 | 6个月 | 设备间 | 检定 | 2
83 | WHJC-A2-027 | 数字回弹仪 | ZC3-E | 山东乐陵市回弹仪厂 | 率定值80±2 | 2021.08.26 | 2022.08.25 | 6个月 | 设备间 | 检定 | 2
84 | WHJC-A2-028 | 砂浆回弹仪 | ZC5 | 山东乐陵市回弹仪厂 | 率定值74±2 | 2021.08.26 | 2022.08.25 | 6个月 | 设备间 | 检定 | 2
85 | WHJC-A2-029 | 裂缝测宽仪 | DJCK-2 | 山东乐陵市回弹仪厂 | 误差±0.02mm | 2021.03.01 | 2022.02.28 | 12个月 | 设备间 | 校准 | 1
86 | WHJC-A2-030 | 裂缝深度测定仪 | DJCS-05 | 山东乐陵市回弹仪厂 | 误差±0.25mm | 2021.03.01 | 2022.02.28 | 12个月 | 设备间 | 校准 | 1
87 | WHJC-A2-031 | 钢筋锈蚀检测仪 | SW-3C | 武汉辰龙天和科技有限公司 | 分辨率1mv | 2021.03.01 | 2022.02.28 | 12个月 | 设备间 | 校准 | 1
88 | WHJC-A2-032 | 覆层测厚仪 | TT260 | 时代集团公司 | 误差±（3%H+10） | 2021.03.01 | 2022.02.28 | 12个月 | 设备间 | 校准 | 1
89 | WHJC-A2-033 | 原位压力机 | SL-80 | 山东乐陵回弹仪厂 | 误差3% | 2021.03.01 | 2022.02.28 | 12个月 | 设备间 | 校准 | 1
90 | WHJC-A2-034 | 测砖回弹仪 | ZC4 | 山东乐陵市回弹仪厂 | 率定值74±2 | 2021.08.26 | 2022.08.25 | 6个月 | 设备间 | 校准 | 2
91 | WHJC-A2-035 | 高强砼回弹仪 | ZC1 | 山东乐陵回弹仪厂 | 率定值83±2 | 2021.08.26 | 2022.08.25 | 6个月 | 设备间 | 检定 | 2
92 | WHJC-A2-036 | 高强砼回弹仪 | ZC1 | 山东乐陵回弹仪厂 | 率定值83±2 | 2021.08.26 | 2022.08.25 | 6个月 | 设备间 | 检定 | 2
93 | WHJC-A2-037 | 高强数字回弹仪 | ZC550-E | 山东乐陵回弹仪厂 | 率定值83±2 | 2021.08.26 | 2022.08.25 | 6个月 | 设备间 | 检定 | 2
94 | WHJC-A2-038 | 高强数字回弹仪 | ZC550-E | 山东乐陵回弹仪厂 | 率定值83±2 | 2021.08.26 | 2022.08.25 | 6个月 | 设备间 | 检定 | 2
95 | WHJC-A2-039 | 高强数字回弹仪 | ZC550-E | 山东乐陵回弹仪厂 | 率定值83±2 | 2021.08.26 | 2022.08.25 | 6个月 | 设备间 | 检定 | 2
96 | WHJC-A2-040 | 高强数字回弹仪 | ZC550-E | 山东乐陵回弹仪厂 | 率定值83±2 | 2021.08.26 | 2022.08.25 | 6个月 | 设备间 | 检定 | 2
97 | WHJC-A2-041 | 数显表 | 0-100*0.01mm | Eee | 误差±0.015mm | 2021.03.01 | 2022.02.28 | 12个月 | 设备间 | 检定 | 1
98 | WHJC-A2-042 | 数显表 | 0-100*0.01mm | Eee | 误差±0.016mm | 2021.03.01 | 2022.02.28 | 12个月 | 设备间 | 检定 | 1
99 | WHJC-A2-043 | 数显表 | 0-50.8*0.01mm | Eee | 误差±0.016mm | 2021.03.01 | 2022.02.28 | 12个月 | 设备间 | 检定 | 1
100 | WHJC-A2-044 | 数显表 | 0-50.8*0.01mm | Eee | 误差±0.016mm | 2021.03.01 | 2022.02.28 | 12个月 | 设备间 | 检定 | 1
101 | WHJC-A2-045 | 数显表 | 0-50.8*0.01mm | Eee | 误差±0.016mm | 2021.03.01 | 2022.02.28 | 12个月 | 设备间 | 检定 | 1
102 | WHJC-A2-046 | 数显表 | 0-50.8*0.01mm | Eee | 误差±0.016mm | 2021.03.01 | 2022.02.28 | 12个月 | 设备间 | 检定 | 1
103 | WHJC-A2-047 | 数显表 | 0-50.8*0.01mm | Eee | 误差±0.016mm | 2021.03.01 | 2022.02.28 | 12个月 | 设备间 | 检定 | 1
104 | WHJC-A2-048 | 数显表 | 0-50.8*0.01mm | Eee | 误差±0.016mm | 2021.03.01 | 2022.02.28 | 12个月 | 设备间 | 检定 | 1
105 | WHJC-A2-049 | 高强螺栓检测仪 | YJZ-500E | 绍兴市肯特机械电子有限公司 | 轴力及扭矩误差1.0% | 2020.09.23 | 2021.09.22 | 12个月 | 设备间 | 校准 | 1
106 | WHJC-A2-050 | 里氏硬度计 | Leeb140 | 重庆里博仪器有限公司 | 误差±12HL | 2021.08.26 | 2022.08.25 | 12个月 | 设备间 | 校准 | 1
107 | WHJC-A2-051 | 钢砧 | GZⅡ | 山东乐陵回弹仪厂 | 硬度值60±2 | 2021.03.01 | 2022.02.28 | 12个月 | 设备间 | 检定 | 1
108 | WHJC-A2-052 | 钢砧 | GZⅡ | 山东乐陵回弹仪厂 | 硬度值60±2 | 2021.03.01 | 2022.02.28 | 12个月 | 设备间 | 检定 | 1
109 | WHJC-A2-053 | 高强钢砧 | HT450-A | 山东乐陵回弹仪厂 | 硬度值60±2 | 2021.03.01 | 2022.02.28 | 12个月 | 设备间 | 校准 | 1
110 | WHJC-A2-054 | 探伤试块 | RB-2 | 山东瑞祥模具有限公司 | 粗糙度、几何尺寸 | 2021.03.01 | 2022.02.28 | 12个月 | 设备间 | 校准 | 1
111 | WHJC-A2-055 | 探伤试块 | CSK-IB | 山东瑞祥模具有限公司 | 粗糙度、几何尺寸 | 2021.03.01 | 2022.02.28 | 12个月 | 设备间 | 校准 | 1
112 | WHJC-A2-056 | 抗滑仪系数检测仪 | HY-24L | 济南力领试验机有限公司 | 误差2% | 2021.03.17 | 2022.03.06 | 12个月 | 设备间 | 校准 | 1
113 | WHJC-A3-001 | 基桩动测仪 | RS-1616K(T) | 武汉沿海工程技术有限公司 | 示值误差/2000HZ | 2021.01.08 | 2022.01.07 | 12个月 | 仪器室 | 校准 | 1
114 | WHJC-A3-002 | 跨孔超声检测仪 | RS-ST06D(T) | 武汉岩海公司 | 时间间隔/2000us | 2021.11.18 | 2022.11.17 | 12个月 | 仪器室 | 校准 | 1
115 | WHJC-A3-003 | 跨孔超声检测仪 | RS-ST06D(T) | 武汉岩海公司 | 时间间隔/2000us | 2021.01.08 | 2022.01.07 | 12个月 | 仪器室 | 校准 | 1
116 | WHJC-A3-004 | 静荷载测试仪 | JCQ-503B | 徐州市建筑工程研究所 | 示值误差/60MPa | 2021.05.26 | 2022.05.25 | 12个月 | 仪器室 | 检定 | 1
117 | WHJC-A3-005 | 静荷载测试仪 | JCQ-503B | 徐州市建筑工程研究所 | 示值误差/60MPa | 2021.05.26 | 2022.05.25 | 12个月 | 仪器室 | 检定 | 1
118 | WHJC-A3-006 | 静荷载测试仪 | JCQ-503B | 徐州市建筑工程研究所 | 示值误差/60MPa | 2021.05.26 | 2022.05.25 | 12个月 | 仪器室 | 检定 | 1
119 | WHJC-A3-007 | 静荷载测试仪 | JCQ-503B | 徐州市建筑工程研究所 | 示值误差/60MPa | 2021.05.26 | 2022.05.25 | 12个月 | 仪器室 | 检定 | 1
120 | WHJC-A3-008 | 静荷载测试仪 | JCQ-503B | 徐州市建筑工程研究所 | 示值误差/60MPa | 2021.03.17 | 2022.03.16 | 12个月 | 仪器室 | 检定 | 1
121 | WHJC-A3-009 | 静荷载测试仪 | JCQ-503B | 徐州市建筑工程研究所 | 示值误差/60MPa | 2021.03.17 | 2022.03.16 | 12个月 | 仪器室 | 检定 | 1
122 | WHJC-A3-010 | 静荷载测试仪 | JCQ-503B | 徐州市建筑工程研究所 | 示值误差/60MPa | 2021.11.18 | 2022.11.17 | 12个月 | 仪器室 | 检定 | 1
123 | WHJC-A3-011 | 静荷载测试仪 | JCQ-503B | 徐州市建筑工程研究所 | 示值误差/60MPa | 2021.05.26 | 2022.05.25 | 12个月 | 仪器室 | 检定 | 1
124 | WHJC-A3-012 | 静荷载测试仪 | JCQ-503B | 徐州市建筑工程研究所 | 示值误差/60MPa | 2021.03.17 | 2022.03.16 | 12个月 | 仪器室 | 检定 | 1
125 | WHJC-A3-013 | 静荷载测试仪 | JCQ-503B | 徐州市建筑工程研究所 | 示值误差/60MPa | 2021.05.26 | 2022.05.25 | 12个月 | 仪器室 | 检定 | 1
126 | WHJC-A3-014 | 静荷载测试仪 | JCQ-503B | 徐州市建筑工程研究所 | 示值误差/60MPa | 2021.03.17 | 2022.03.16 | 12个月 | 仪器室 | 检定 | 1
127 | WHJC-A3-015 | 静荷载测试仪 | JCQ-503B | 徐州市建筑工程研究所 | 示值误差/60MPa | 2021.05.26 | 2022.05.25 | 12个月 | 仪器室 | 检定 | 1
128 | WHJC-A3-016 | 静荷载测试仪 | JCQ-503B | 徐州市建筑工程研究所 | 示值误差/60MPa | 2021.04.10 | 2022.04.09 | 12个月 | 仪器室 | 检定 | 1
129 | WHJC-A3-017 | 静荷载测试仪 | JCQ-503B | 徐州市建筑工程研究所 | 示值误差/60MPa | 2021.04.10 | 2022.04.09 | 12个月 | 仪器室 | 检定 | 1
130 | WHJC-A3-018 | 静荷载测试仪 | JCQ-503B | 徐州市建筑工程研究所 | 示值误差/60MPa | 2021.05.26 | 2022.05.25 | 12个月 | 仪器室 | 检定 | 1
131 | WHJC-A3-019 | 静荷载测试仪 | JCQ-503B | 徐州市建筑工程研究所 | 示值误差/60MPa | 2021.05.26 | 2022.05.25 | 12个月 | 仪器室 | 检定 | 1
132 | WHJC-A3-020 | 静荷载测试仪 | JCQ-503B | 徐州市建筑工程研究所 | 示值误差/60MPa | 2021.09.28 | 2022.09.27 | 12个月 | 仪器室 | 检定 | 1
133 | WHJC-A3-021 | 静荷载测试仪 | JCQ-503B | 徐州市建筑工程研究所 | 示值误差/60MPa | 2021.09.28 | 2022.09.27 | 12个月 | 仪器室 | 检定 | 1
134 | WHJC-A3-022 | 静荷载测试仪 | JCQ-503B | 徐州市建筑工程研究所 | 示值误差/60MPa | 2021.09.28 | 2022.09.27 | 12个月 | 仪器室 | 检定 | 1
135 | WHJC-A3-023 | 静荷载测试仪 | JCQ-503B | 徐州市建筑工程研究所 | 示值误差/60MPa | 2021.09.28 | 2022.09.27 | 12个月 | 仪器室 | 检定 | 1
136 | WHJC-A3-024 | 静荷载测试仪 | JCQ-503B | 徐州市建筑工程研究所 | 示值误差/60MPa | 2021.09.28 | 2022.09.27 | 12个月 | 仪器室 | 检定 | 1
137 | WHJC-A3-025 | 静荷载测试仪 | JCQ-503B | 徐州市建筑工程研究所 | 示值误差/60MPa | 2021.09.28 | 2022.09.27 | 12个月 | 仪器室 | 检定 | 1
138 | WHJC-A3-026 | 低应变检测仪 | LPT | 上海锐欣仪器科技有限公司 | 灵敏度幅值/160Hz | 2021.01.08 | 2022.01.07 | 12个月 | 仪器室 | 校准 | 1
139 | WHJC-A3-027 | 低应变检测仪 | LPT | 上海锐欣仪器科技有限公司 | 灵敏度幅值/160Hz | 2021.01.08 | 2022.01.07 | 12个月 | 仪器室 | 校准 | 1
140 | WHJC-A3-028 | 低应变检测仪 | LPT | 上海锐欣仪器科技有限公司 | 灵敏度幅值/160Hz | 2021.03.17 | 2022.03.16 | 12个月 | 仪器室 | 校准 | 1
141 | WHJC-A3-029 | 低应变检测仪 | LPT | 上海锐欣仪器科技有限公司 | 灵敏度幅值/160Hz | 2021.05.26 | 2022.05.25 | 12个月 | 仪器室 | 校准 | 1
142 | WHJC-A3-030 | 压式负荷传感器 | YLR-3 | 上海振丹传感器仪表 | / | 2021.11.18 | 2022.11.17 | 12个月 | 仪器室 | 校准 | 1
143 | WHJC-A3-031 | 裂缝测宽仪 | DJCK-2 | 北京大地华龙科技有限公司 | 示值误差/1.6mm | 2021.11.18 | 2022.11.17 | 12个月 | 仪器室 | 校准 | 1
144 | WHJC-A3-032 | 磁法仪 | RS-RBMT | 武汉岩海公司 | 示值误差/10m | 2021.05.26 | 2022.05.25 | 12个月 | 仪器室 | 校准 | 1
145 | WHJC-A3-033 | 管桩测斜仪 | SR-IM180 | 武汉岩海公司 | 角度示值/±30度 | 2021.10.08 | 2022.10.07 | 12个月 | 仪器室 | 校准 | 1
146 | WHJC-A3-034 | 平板载荷测试仪 | K30 | 北京路工仪器科技有限公司 | 压力值/25MPa | 2021.11.18 | 2022.11.17 | 12个月 | 仪器室 | 校准 | 1
147 | WHJC-A3-035 | 钻孔电视成像仪 | RSM-DCT(W) | 武汉岩海公司 | 长度示值/60mm | 2021.11.18 | 2022.11.17 | 12个月 | 仪器室 | 校准 | 1
148 | WHJC-A3-036 | 轻型触探仪 | 10kg | 沧州腾龙检测仪器制造厂 | / | 2021.01.08 | 2022.01.07 | 12个月 | 仪器室 | 校准 | 1
149 | WHJC-A3-037 | 重型触探仪 | 63.5kg | 沧州腾龙检测仪器制造厂 | / | 2021.01.08 | 2022.01.07 | 12个月 | 仪器室 | 校准 | 1
150 | WHJC-A3-038 | 超声波探伤仪 | CTS-9008PLUS | 汕头市超声仪器研究所有限公司 | 分比率/36dB | 2021.09.13 | 2022.09.12 | 12个月 | 仪器室 | 检定 | 1
151 | WHJC-A3-039 | 超声波探伤仪 | CTS-9008PLUS | 汕头市超声仪器研究所有限公司 | 分比率/36dB | 2021.09.13 | 2022.09.12 | 12个月 | 仪器室 | 检定 | 1
152 | WHJC-A3-040 | 千斤顶 | QFZ100-20 | 上海臣义液压设备制造有限公司 | 指示器示值/60MPa | 2021.11.30 | 2022.5.29 | 6个月 | 现场 | 校准 | 2
153 | WHJC-A3-041 | 千斤顶 | QFZ100-20 | 上海臣义液压设备制造有限公司 | 指示器示值/60MPa | 2021.11.30 | 2022.5.29 | 6个月 | 现场 | 校准 | 2
154 | WHJC-A3-042 | 千斤顶 | QF100F-20 | 上海千斤顶厂 | 指示器示值/60MPa | 2021.11.30 | 2022.5.29 | 6个月 | 现场 | 校准 | 2
155 | WHJC-A3-043 | 千斤顶 | QF100F-20 | 上海千斤顶厂 | 指示器示值/60MPa | 2021.11.30 | 2022.5.29 | 6个月 | 现场 | 校准 | 2
156 | WHJC-A3-044 | 千斤顶 | QF100F-20 | 上海千斤顶厂 | 指示器示值/60MPa | 2021.11.30 | 2022.5.29 | 6个月 | 现场 | 校准 | 2
157 | WHJC-A3-045 | 千斤顶 | QFZ200T-20 | 上海千斤顶厂 | 指示器示值/60MPa | 2021.11.30 | 2022.5.29 | 6个月 | 现场 | 校准 | 2
158 | WHJC-A3-046 | 千斤顶 | QFZ200T-20 | 上海千斤顶厂 | 指示器示值/60MPa | 2021.11.30 | 2022.5.29 | 6个月 | 现场 | 校准 | 2
159 | WHJC-A3-047 | 千斤顶 | QFZ200T-20 | 上海千斤顶厂 | 指示器示值/60MPa | 2021.11.30 | 2022.5.29 | 6个月 | 现场 | 校准 | 2
160 | WHJC-A3-048 | 千斤顶 | QFZ200T-20 | 上海千斤顶厂 | 指示器示值/60MPa | 2021.11.30 | 2022.5.29 | 6个月 | 现场 | 校准 | 2
161 | WHJC-A3-049 | 千斤顶 | QFZ200T-20 | 上海千斤顶厂 | 指示器示值/60MPa | 2021.11.30 | 2022.5.29 | 6个月 | 现场 | 校准 | 2
162 | WHJC-A3-050 | 千斤顶 | QFZ200T-20 | 上海千斤顶厂 | 指示器示值/60MPa | 2021.11.30 | 2022.5.29 | 6个月 | 现场 | 校准 | 2
163 | WHJC-A3-051 | 千斤顶 | QFZ200T-20 | 上海千斤顶厂 | 指示器示值/60MPa | 2021.11.30 | 2022.5.29 | 6个月 | 现场 | 校准 | 2
164 | WHJC-A3-052 | 千斤顶 | QFZ200T-20 | 上海千斤顶厂 | 指示器示值/60MPa | 2021.11.30 | 2022.5.29 | 6个月 | 现场 | 校准 | 2
165 | WHJC-A3-053 | 千斤顶 | QFZ200T-20 | 上海千斤顶厂 | 指示器示值/60MPa | 2021.11.30 | 2022.5.29 | 6个月 | 现场 | 校准 | 2
166 | WHJC-A3-054 | 千斤顶 | QFZ200T-20 | 上海臣义液压设备制造有限公司 | 指示器示值/60MPa | 2021.11.30 | 2022.5.29 | 6个月 | 现场 | 校准 | 2
167 | WHJC-A3-055 | 千斤顶 | QF500T-20 | 上海千斤顶厂 | 指示器示值/60MPa | 2021.11.30 | 2022.5.29 | 6个月 | 现场 | 校准 | 2
168 | WHJC-A3-056 | 千斤顶 | QF500T-20 | 上海千斤顶厂 | 指示器示值/60MPa | 2021.11.30 | 2022.5.29 | 6个月 | 现场 | 校准 | 2
169 | WHJC-A3-057 | 千斤顶 | QF500T-20 | 上海千斤顶厂 | 指示器示值/60MPa | 2021.11.30 | 2022.5.29 | 6个月 | 现场 | 校准 | 2
170 | WHJC-A3-058 | 千斤顶 | QF500T-20 | 上海千斤顶厂 | 指示器示值/60MPa | 2021.11.30 | 2022.5.29 | 6个月 | 现场 | 校准 | 2
171 | WHJC-A3-059 | 千斤顶 | QF500T-20 | 上海千斤顶厂 | 指示器示值/60MPa | 2021.11.30 | 2022.5.29 | 6个月 | 现场 | 校准 | 2
172 | WHJC-A3-060 | 千斤顶 | QF630T-20b | 上海臣义液压设备制造有限公司 | 指示器示值/60MPa | 2021.11.30 | 2022.5.29 | 6个月 | 现场 | 校准 | 2
173 | WHJC-A3-061 | 千斤顶 | QF630T-20b | 上海臣义液压设备制造有限公司 | 指示器示值/60MPa | 2021.11.30 | 2022.5.29 | 6个月 | 现场 | 校准 | 2
174 | WHJC-A3-062 | 千斤顶 | QF630T-20b | 上海臣义液压设备制造有限公司 | 指示器示值/60MPa | 2021.11.30 | 2022.5.29 | 6个月 | 现场 | 校准 | 2
175 | WHJC-A3-063 | 千斤顶 | QF630T-20b | 上海臣义液压设备制造有限公司 | 指示器示值/60MPa | 2021.11.30 | 2022.5.29 | 6个月 | 现场 | 校准 | 2
176 | WHJC-A3-064 | 千斤顶 | QF630T-20b | 上海臣义液压设备制造有限公司 | 指示器示值/60MPa | 2021.11.30 | 2022.5.29 | 6个月 | 现场 | 校准 | 2
177 | WHJC-A3-065 | 千斤顶 | QF630T-20b | 上海臣义液压设备制造有限公司 | 指示器示值/60MPa | 2021.11.30 | 2022.5.29 | 6个月 | 现场 | 校准 | 2
178 | WHJC-A3-066 | 千斤顶 | QF630T-20b | 上海臣义液压设备制造有限公司 | 指示器示值/60MPa | 2021.11.30 | 2022.5.29 | 6个月 | 现场 | 校准 | 2
179 | WHJC-A3-067 | 千斤顶 | QF630T-20b | 上海臣义液压设备制造有限公司 | 指示器示值/60MPa | 2021.11.30 | 2022.5.29 | 6个月 | 现场 | 校准 | 2
180 | WHJC-A3-068 | 千斤顶 | QF630T-20b | 上海臣义液压设备制造有限公司 | 指示器示值/60MPa | 2021.11.30 | 2022.5.29 | 6个月 | 现场 | 校准 | 2
181 | WHJC-A3-069 | 千斤顶 | QF630T-20b | 上海臣义液压设备制造有限公司 | 指示器示值/60MPa | 2021.11.30 | 2022.5.29 | 6个月 | 现场 | 校准 | 2
182 | WHJC-A3-070 | 无线潜望镜 | RSM-HQV(A) | 武汉中岩科技股份有限公司 | 指示器示值误差 | 2021.12.01 | 2022.11.30 | 12个月 | 现场 | 校准 | 1
183 | WHJC-A3-071 | 管道机器人 | RSM-RTV(D) | 武汉中岩科技股份有限公司 | 指示器示值误差 | 2021.12.01 | 2022.11.30 | 12个月 | 现场 | 校准 | 1
184 | WHJC-A3-072 | 管道声纳检测仪 | RSM-SNR(A) | 武汉中岩科技股份有限公司 | 指示器示值/0.01m | 2021.12.01 | 2022.11.30 | 12个月 | 现场 | 校准 | 1
185 | WHJC-A3-073 | 钢卷尺 | 5m | 宁波长城精工实业有限公司 | 尺寸 | 2021.05.26 | 2022.05.25 | 12个月 | 仪器室 | 检定 | 1
186 | WHJC-A3-074 | 数显卡尺 | （0-200）mm | 桂林广陆数字测控股份有限公司 | 尺寸 | 2021.05.26 | 2022.05.25 | 12个月 | 仪器室 | 检定 | 1
187 | WHJC-A3-075 | 贯入器对开管 | / | / | / | 2021.05.26 | 2022.05.25 | 12个月 | 仪器室 | 校准 | 1
188 | WHJC-A3-101-158 | 容栅位移传感器（58只） | UPM-50 | 徐州市建筑工程研究所 | 尺寸 | 2021.05.25 | 2022.05.24 | 12个月 | 现场 | 校准 | 58
189 | WHJC-A4-003 | 电热鼓风恒温干燥箱 | 101-2A | 上海米可朗仪器装备有限公司 | 温度 | 2021.03.18 | 2022.03.17 | 12个月 | 密封胶试验室 | 校准 | 1
190 | WHJC-A4-004 | 电热恒温鼓风干燥箱 | DHG-9140 | 上海贺德实验设备厂 | 温度 | 2021.03.18 | 2022.03.17 | 12个月 | 密封胶试验室 | 校准 | 1
191 | WHJC-A4-005 | 高低温湿热试验箱（恒温恒湿试验箱） | GDS-150 | 无锡博奥实验设备有限公司 | 温度、湿度 | 2021.03.18 | 2022.03.17 | 12个月 | 建筑节能试验室 | 校准 | 1
192 | WHJC-A4-006 | 铆钉、隔热材料粘结强度检测仪 | HCJM-5 | 北京海创高科科技有限公司 | 作用力 | 2021.03.18 | 2022.03.17 | 12个月 | 设备间 | 检定 | 1
193 | WHJC-A4-007 | 氧指数分析仪 | YZS | 沈阳合兴检测设备有限公司 | 浓度 | 2021.03.18 | 2022.03.17 | 12个月 | 燃烧试验室 | 校准 | 1
194 | WHJC-A4-008 | 智能式建筑门窗保温性能试验机 | MWJ-2418 | 沈阳微特应用技术开发有限公司 | 温度 | 2021.03.18 | 2022.03.17 | 12个月 | 门窗保温试验室 | 校准 | 1
195 | WHJC-A4-009 | 建筑门窗综合物理性能试验机 | MJ3-C3-2424 | 沈阳微特应用技术开发有限公司 | 风压、流量、位移 | 2021.03.18 | 2022.03.17 | 12个月 | 门窗三性试验室 | 校准 | 1
196 | WHJC-A4-010 | 建筑外窗气密性能现场检测仪 | CX-Ⅰ | 沈阳微特应用技术开发有限公司 | 风压 | 2021.03.18 | 2022.03.17 | 12个月 | 设备间 | 校准 | 1
197 | WHJC-A4-012 | 环境气候箱 | FYQHX-1 | 湖北方圆计量仪器设备制造有限公司 | 温度 | 2021.03.18 | 2022.03.17 | 12个月 | 化学试验室 | 校准 | 1
198 | WHJC-A4-013 | 导热系数测定仪 | CD-DR3030A | 沈阳紫微机电设备有限公司 | 温度 | 2021.03.18 | 2022.03.17 | 12个月 | 建筑节能试验室 | 校准 | 1
199 | WHJC-A4-014 | 建筑保温材料燃烧性能检测装置 | JBS-RS | 沈阳合兴检测设备有限公司 | 角度 | 2021.03.18 | 2022.03.17 | 12个月 | 燃烧性能试验室 | 校准 | 1
200 | WHJC-A4-015 | 智能化导热系数测定仪 | DRCD-3030 | 沈阳合兴检测设备有限公司 | 温度 | 2021.03.18 | 2022.03.17 | 12个月 | 建筑节能试验室 | 校准 | 1
201 | WHJC-A4-016 | 智能化导热系数测定仪 | DRCD-3030 | 沈阳合兴检测设备有限公司 | 温度 | 2021.03.18 | 2022.03.17 | 12个月 | 建筑节能试验室 | 校准 | 1
202 | WHJC-A4-017 | 建筑幕墙检测设备 | MQJ-01-4060 | 沈阳微特应用技术开发有限公司 | 风压、压差、位移 | 2021.03.18 | 2022.03.17 | 12个月 | 建筑幕墙试验室 | 校准 | 1
203 | WHJC-A4-018 | 建材制品燃烧热值测定装置 | JCRZ | 沈阳合兴检测设备有限公司 | 温度 | 2021.03.18 | 2022.03.17 | 12个月 | 燃烧性能试验室 | 校准 | 1
204 | WHJC-A4-019 | 建材制品单体燃烧试验装置 | JCDR | 沈阳合兴检测设备有限公司 | 温度 | 2021.03.18 | 2022.03.17 | 12个月 | 燃烧性能试验室 | 校准 | 1
205 | WHJC-A4-020 | 建筑材料不燃性试验装置 | JCBR | 沈阳合兴检测设备有限公司 | 温度 | 2021.03.18 | 2022.03.17 | 12个月 | 燃烧性能试验室 | 校准 | 1
206 | WHJC-A4-021 | 建筑密封胶相容性试验仪 | MFJ-1 | 沈阳紫微机电设备有限公司 | 温度 | 2021.03.18 | 2022.03.17 | 12个月 | 密封胶试验室 | 校准 | 1
207 | WHJC-A4-022 | 微机控制电子万能试验机 | WDW-20 | 上海华龙测试仪器有限公司 | 作用力 | 2021.03.18 | 2022.03.17 | 12个月 | 建筑节能试验室 | 检定 | 1
208 | WHJC-A4-023 | 建筑保温材料压缩性能检测装置 | JBC-YS | 沈阳合兴检测设备有限公司 | 作用力 | 2021.03.18 | 2022.03.17 | 12个月 | 建筑节能试验室 | 检定 | 1
209 | WHJC-A4-024 | 电子天平 | LT2002E | 常熟市天量仪器有限责任公司 | 质量 | 2021.03.18 | 2022.03.17 | 12个月 | 化学试验室 | 检定 | 1
210 | WHJC-A4-025 | 气相色谱仪 | SP-3420A | 北京北分瑞利分析仪器（集团）公司 | FID性能 | 2021.03.18 | 2022.03.17 | 12个月 | 色谱分析室 | 检定 | 1
211 | WHJC-A4-026 | 电子连续氡检测仪 | RAD7 | 美国DURRIDGE公司 | 重复性、体积活度响应 | 2021.03.18 | 2022.03.17 | 12个月 | 色谱分析室 | 校准 | 1
212 | WHJC-A4-027 | 全自动建材放射性检测仪 | FYFS-2002F | 湖北方圆计量仪器设备制造有限公司 | 刻度源、活度 | 2021.03.18 | 2022.03.17 | 24个月 | 化学试验室 | 检定 | 1
213 | WHJC-A4-028 | 游标卡尺 | 0-125mm | 无锡锡工量具有限公司 | 长度 | 2021.08.28 | 2022.08.27 | 12个月 | 建筑节能试验室 | 检定 | 1
214 | WHJC-A4-029 | 游标卡尺 | 0-100mm | 泸工 | 长度 | 2021.08.28 | 2022.08.27 | 12个月 | 建筑节能试验室 | 检定 | 1
215 | WHJC-A4-030 | 铆钉、隔热材料粘结强度检测仪 | HC-MD60 | 北京海创高科科技有限公司 | 作用力 | 2021.11.1 | 2022.10.31 | 12个月 | 设备间 | 检定 | 1
216 | WHJC-A4-031 | 导热系数测定仪 | DR-FR3030-A | 沈阳紫微恒检测设备有限公司 | 温度 | 2021.11.03 | 2022.11.02 | 12个月 | 建筑节能试验室 | 校准 | 1
217 | WHJC-A4-032 | 可见分光光度计 | 722S | 上海棱光技术有限公司 | 波长、透射比 | 2021.12新购 |  | 12个月 | 化学试验室 | 校准 | 1
218 | WHJC-A4-033 | 气相色谱仪 | SP-3510 | 北京北分瑞利分析仪器（集团）有限责任公司 | FID性能 | 2021.12新购 |  | 12个月 | 色谱分析室 | 检定 | 1
219 | WHJC-A4-034 | 气相色谱仪 | SP-3510 | 北京北分瑞利分析仪器（集团）有限责任公司 | FID性能 | 2021.12新购 |  | 12个月 | 色谱分析室 | 检定 | 1
220 | WHJC-A4-036 | 可见分光光度计 | 723 | 上海菁华科技仪器有限公司 | 波长、透射比 | 2021.03.18 | 2022.03.17 | 12个月 | 化学实验室 | 校准 | 1
221 | WHJC-A4-037 | 电子连续氡检测仪 | RAD7 | 美国DURRIDGE公司 | 重复性、体积活度响应 | 2021.03.18 | 2022.03.17 | 12个月 | 色谱分析室 | 校准 | 1
222 | WHJC-A4-038 | 双气路恒流大气采样仪 | BS-H2 | 上海百斯建筑科技有限公司 | 流速 | 2021.03.18 | 2022.03.17 | 12个月 | 色谱分析室 | 校准 | 1
223 | WHJC-A4-039 | 双气路恒流大气采样仪 | BS-H2 | 上海百斯建筑科技有限公司 | 流速 | 2021.03.18 | 2022.03.17 | 12个月 | 色谱分析室 | 校准 | 1
224 | WHJC-A4-040 | 邵氏硬度计 | LX-A | 江苏明珠试验机械有限公司 | 硬度 | 2021.03.18 | 2022.03.17 | 12个月 | 密封胶试验室 | 校准 | 1
225 | WHJC-A4-041 | 电子天平 | JY2002 | 上海舜宇恒平科学仪器有限公司 | 质量 | 2021.03.18 | 2022.03.17 | 12个月 | 建筑节能试验室 | 检定 | 1
226 | WHJC-A4-042 | 电子天平 | FA2004 | 上海舜宇恒平科学仪器有限公司 | 质量 | 2021.03.18 | 2022.03.17 | 12个月 | 建筑节能试验室 | 检定 | 1
227 | WHJC-A4-043 | 无线式电能质量分析仪 | SK-DJ980DW | 武汉市盛科技术发展有限公司 | 功率 | 2021.03.18 | 2022.03.17 | 12个月 | 能效测评中心 | 校准 | 1
228 | WHJC-A4-044 | 无线式电能质量分析仪 | SK-DJ980DW | 武汉市盛科技术发展有限公司 | 功率 | 2021.03.18 | 2022.03.17 | 12个月 | 能效测评中心 | 校准 | 1
229 | WHJC-A4-045 | 超声波流量计1 | SK-ETR2008T | 武汉市盛科技术发展有限公司 | 流量 | 2021.03.18 | 2022.03.17 | 12个月 | 能效测评中心 | 校准 | 1
230 | WHJC-A4-046 | 超声波流量计2 | SK-ETR2008T | 武汉市盛科技术发展有限公司 | 流量 | 2021.03.18 | 2022.03.17 | 12个月 | 能效测评中心 | 校准 | 1
231 | WHJC-A4-047 | 无线式直流功率计量计 | FDMA | 武汉市盛科技术发展有限公司 | 功率 | 2021.03.18 | 2022.03.17 | 12个月 | 能效测评中心 | 校准 | 1
232 | WHJC-A4-048 | 温湿度采集记录器1 | SK-WSD10 | 武汉市盛科技术发展有限公司 | 温度、湿度 | 2021.03.18 | 2022.03.17 | 12个月 | 能效测评中心 | 校准 | 1
233 | WHJC-A4-049 | 温湿度采集记录器2 | SK-WSD10 | 武汉市盛科技术发展有限公司 | 温度、湿度 | 2021.03.18 | 2022.03.17 | 12个月 | 能效测评中心 | 校准 | 1
234 | WHJC-A4-050 | 远距离多节点无线温湿度记录仪1 | SK-TH1016 | 武汉市盛科技术发展有限公司 | 温度、湿度 | 2021.03.18 | 2022.03.17 | 12个月 | 能效测评中心 | 校准 | 1
235 | WHJC-A4-051 | 远距离多节点无线温湿度记录仪2 | SK-TH1016 | 武汉市盛科技术发展有限公司 | 温度、湿度 | 2021.03.18 | 2022.03.17 | 12个月 | 能效测评中心 | 校准 | 1
236 | WHJC-A4-052 | 数字温度计1 | FDMA | 武汉市盛科技术发展有限公司 | 温度 | 2021.03.18 | 2022.03.17 | 12个月 | 能效测评中心 | 校准 | 1
237 | WHJC-A4-053 | 数字温度计2 | FDMA | 武汉市盛科技术发展有限公司 | 温度 | 2021.03.18 | 2022.03.17 | 12个月 | 能效测评中心 | 校准 | 1
238 | WHJC-A4-054 | 数字温度指示调节仪 | SK-ZD485 | 武汉市盛科技术发展有限公司 | 温度 | 2021.03.18 | 2022.03.17 | 12个月 | 能效测评中心 | 校准 | 1
239 | WHJC-A4-055 | 风机盘管机组检测装置/压力（0-1000Pa） | PT201B-5D1E2 | 武汉市盛科技术发展有限公司 | 压力 | 2021.03.18 | 2022.03.17 | 12个月 | 能效测评中心 | 校准 | 1
240 | WHJC-A4-056 | 直流数字电阻测试仪 | SB2231 | 双特电工 | 电阻 | 2021.03.18 | 2022.03.17 | 12个月 | 能效测评中心 | 检定 | 1
241 | WHJC-A4-057 | 数字接地电阻测试仪 | PC39A | 上海安标电子有限公司 | 电阻 | 2021.03.18 | 2022.03.17 | 12个月 | 能效测评中心 | 检定 | 1
242 | WHJC-A4-058 | 数字绝缘电阻测试仪 | MS5203 | MASTECH | 电阻 | 2021.03.18 | 2022.03.17 | 12个月 | 能效测评中心 | 检定 | 1
243 | WHJC-A4-059 | 总辐射表 | TBQ-2C | 北京恒奥德仪器仪表有限公司 | 辐照灵敏度 | 2021.03.18 | 2022.03.17 | 12个月 | 能效测评中心 | 检定 | 1
244 | WHJC-A4-060 | 电子称 | TCS150 | 武义志瑜电器有限公司 | 质量 | 2021.03.18 | 2022.03.17 | 12个月 | 能效测评中心 | 检定 | 1
245 | WHJC-A4-061 | 热桥表面温度检测模块1 | SK-RJT16C | 武汉市盛科技术发展有限公司 | 温度 | 2021.03.18 | 2022.03.17 | 12个月 | 能效测评中心 | 校准 | 1
246 | WHJC-A4-062 | 热桥表面温度检测模块2 | SK-RJT16C | 武汉市盛科技术发展有限公司 | 温度 | 2021.03.18 | 2022.03.17 | 12个月 | 能效测评中心 | 校准 | 1
247 | WHJC-A4-063 | 热桥室内外无线式温度检测模块1 | / | 武汉市盛科技术发展有限公司 | 温度 | 2021.03.18 | 2022.03.17 | 12个月 | 能效测评中心 | 校准 | 1
248 | WHJC-A4-064 | 热桥室内外无线式温度检测模块2 | / | 武汉市盛科技术发展有限公司 | 温度 | 2021.03.18 | 2022.03.17 | 12个月 | 能效测评中心 | 校准 | 1
249 | WHJC-A4-065 | 无线式围护结构隔热性能温度检测模块1 | SK-WH30T | 武汉市盛科技术发展有限公司 | 温度 | 2021.03.18 | 2022.03.17 | 12个月 | 能效测评中心 | 校准 | 1
250 | WHJC-A4-066 | 无线式围护结构隔热性能温度检测模块2 | SK-WH30T | 武汉市盛科技术发展有限公司 | 温度 | 2021.03.18 | 2022.03.17 | 12个月 | 能效测评中心 | 校准 | 1
251 | WHJC-A4-067 | 涡轮流量计（风机盘管性能实验室） | LWGY | 天津斯密特精密仪表股份有限公司 | 流量 | 2021.03.18 | 2022.03.17 | 12个月 | 能效测评中心 | 校准 | 1
252 | WHJC-A4-068 | 数字声级计 | MS6701 | MASTECH | 频率、相对衰减 | 2021.03.18 | 2022.03.17 | 12个月 | 能效测评中心 | 校准 | 1
253 | WHJC-A4-069 | FDMA无线可再生能源太阳能应用能效检测系统（地源热泵超声波流量计） | SK-CSJ400BW | 武汉市盛科技术发展有限公司 | 流量 | 2021.03.18 | 2022.03.17 | 12个月 | 能效测评中心 | 校准 | 1
254 | WHJC-A4-070 | FDMA无线可再生能源太阳能应用能效检测系统（地源热泵超声波流量计） | SK-CSJ400BW | 武汉市盛科技术发展有限公司 | 流量 | 2021.03.18 | 2022.03.17 | 12个月 | 能效测评中心 | 校准 | 1
255 | WHJC-A4-071 | 实时无线可再生能源地源热泵检测系统质量分析仪 | SK-ETR2008T | 武汉市盛科技术发展有限公司 | 功率 | 2021.03.18 | 2022.03.17 | 12个月 | 能效测评中心 | 校准 | 1
256 | WHJC-A4-072 | 建筑外窗综合物理性能试验机 | MJ3-C5-2324 | 沈阳微特通用技术开发有限公司 | 风压、流量、位移 | 2021.08.26 | 2022.08.25 | 12个月 | 建筑节能试验室 | 校准 | 1
257 | WHJC-A4-074 | 气相色谱仪 | SP-3420A | 北京北分瑞利分析仪器（集团）公司 | FID性能 | 2021.08.25 | 2022.08.24 | 12个月 | 色谱分析室 | 检定 | 1
258 | WHJC-A4-075 | 石粉含量测定仪 | NSF-1 | 北京路工建仪器科技有限公司 | 转速 | 2021.03.15 | 2022.03.14 | 12个月 | 化学试验室 | 校准 | 1
259 | WHJC-A4-076 | 氯离子含量快速测定仪 | CLU-V | 北京路工建仪器科技有限公司 | 转速 | 2021.03.15 | 2022.03.14 | 12个月 | 化学试验室 | 校准 | 1
260 | WHJC-A4-077 | 电子恒温水浴锅 | DZKW-4 | 上海科析试验仪器厂 | 温度 | 2021.03.15 | 2022.03.14 | 12个月 | 化学试验室 | 校准 | 1
261 | WHJC-A4-078 | 电子天平 | FA1004 | 上海良平仪器仪表有限公司 | 质量 | 2021.03.15 | 2022.03.14 | 12个月 | 化学试验室 | 检定 | 1
262 | WHJC-A4-079 | 双气路恒流大气采样仪 | BS-H2 | 上海百斯建筑科技有限公司 | 流量 | 2021.08.26 | 2022.08.25 | 12个月 | 色谱分析室 | 校准 | 1
263 | WHJC-A4-080 | 双气路恒流大气采样仪 | BS-H2 | 上海百斯建筑科技有限公司 | 流量 | 2021.08.26 | 2022.08.25 | 12个月 | 色谱分析室 | 校准 | 1
264 | WHJC-A4-081 | 电子皂膜流量计 | BL2000 | 北京市劳动保护科学研究所 | 流量 | 2021.08.26 | 2022.08.25 | 12个月 | 色谱分析室 | 校准 | 1
265 | WHJC-A4-082 | 数显游标卡尺 | DL91150(0-150mm) | 宁波得力工具有限公司 | 长度 | 2021年11月新购 |  | 12个月 | 建筑节能试验室 | 检定 | 1
266 | WHJC-A5-001 | 简支梁冲击试验机 | XJJ-50 | 济南天辰试验机制造有限公司 | 测量值 | 2021.03.17 | 2022.03.16 | 12个月 | 试验室 | 检定 | 1
267 | WHJC-A5-002 | 台式投影仪 | JTT/D | 无锡光学仪器厂 | 测量值 | 2021.03.21 | 2022.03.20 | 12个月 | 试验室 | 校准 | 1
268 | WHJC-A5-003 | 便携式气体探测仪 | G10 | 郑州威诺电子有限公司 | 示值误差 | 2021.08.26 | 2022.08.25 | 12个月 | 试验室 | 校准 | 1
269 | WHJC-A5-004 | 表面阻抗测试仪 | QUICK-499D | 常州快客锡焊股份有限公司 | 测量值 | 2021.08.26 | 2022.08.25 | 12个月 | 试验室 | 检定 | 1
270 | WHJC-A5-005 | 防雷元件测试仪 | DCL-2G | 上海冠伏电力科技有限公司 | 测量值 | 2021.08.26 | 2022.08.25 | 12个月 | 试验室 | 检定 | 1
271 | WHJC-A5-006 | 接地电阻测试仪 | 4105A | KYORITSU | 测量值 | 2021.08.26 | 2022.08.25 | 12个月 | 试验室 | 检定 | 1
272 | WHJC-A5-007 | 钳形接地电阻测试仪 | C.A6416 | CHAUVINARNOUX | 测量值 | 2021.03.17 | 2022.03.16 | 12个月 | 试验室 | 检定 | 1
273 | WHJC-A5-008 | 数字万用表 | 15B | FLUKE | 测量值 | 2021.08.26 | 2022.08.25 | 12个月 | 试验室 | 检定 | 1
274 | WHJC-A5-009 | 土壤电阻率测试仪 | GDP-1870 | 上海冠伏电力科技有限公司 | 测量值 | 2021.03.17 | 2022.03.16 | 12个月 | 试验室 | 检定 | 1
275 | WHJC-A5-010 | 兆欧表 | ZC25B-3/500V(0~500)MΩ | 上海康海仪表有限公司 | 测量值 | 2021.03.17 | 2022.03.16 | 12个月 | 试验室 | 检定 | 1
276 | WHJC-A5-011 | 直流标准电阻器 | BZ3 | 上海良表仪器仪表有限公司 | 测量值 | 2021.03.17 | 2022.03.16 | 12个月 | 试验室 | 检定 | 1
277 | WHJC-A5-012 | 智能等电位测试仪 | GDP-1880 | 上海冠伏电力科技有限公司 | 测量值 | 2021.03.17 | 2022.03.16 | 12个月 | 试验室 | 检定 | 1
278 | WHJC-A5-013 | 微机电液伺服钢绞线试验机 | GAW-1000C | 河北三宇试验机有限公司 | 拉力 | 2021.03.17 | 2022.03.16 | 12个月 | 试验室 | 检定 | 1
279 | WHJC-A5-014 | 管材落锤冲击试验机 | XJL-300 | 济南天辰试验机制造有限公司 | 测量值 | 2021.03.17 | 2022.03.16 | 12个月 | 试验室 | 检定 | 1
280 | WHJC-A5-015 | 管材耐压试验机（压力） | XGY-16 | 济南天辰试验机制造有限公司 | 测量值 | 2021.03.17 | 2022.03.16 | 12个月 | 试验室 | 检定 | 1
281 | WHJC-A5-016 | 微机控制管材环刚度试验机 | XHW-20 | 济南天辰试验机制造有限公司 | 测量值 | 2021.03.17 | 2022.03.16 | 12个月 | 试验室 | 检定 | 1
282 | WHJC-A5-018 | 干湿计 |  | 北京康威仪表 | 温湿度 | 2021.03.17 | 2022.03.16 | 12个月 | 试验室 | 校准 | 1
283 | WHJC-A5-019 | 混凝土碳化深度测量仪 | HT-A(0~12)mm | 山东乐陵 | 测量值 | 2020.03.20 | 2021.03.20 | 12个月 | 实验室 | 检定 | 1
284 | WHJC-A5-020 | 数显百分表 |  | 马力量具（上海）有限公司 | 测量值 | 2021.03.17 | 2022.03.16 | 12个月 | 实验室 | 检定 | 1
285 | WHJC-A5-021 | 压力机 | TYE-2000 | 无锡路达公路仪器有限公司 | 测量值 | 2021.03.17 | 2022.03.16 | 12个月 | 实验室 | 检定 | 1
286 | WHJC-A5-022 | 手动洛氏硬度仪 | HR-150A | 上海联尔试验设备有限公司 | 测量值 | 2021.03.17 | 2022.03.16 | 12个月 | 实验室 | 校准 | 1
287 | WHJC-A5-023 | 自动恒温双数显沥青延伸仪 | SY-2B | 无锡市华南仪器试验有限公司 | 测量值 | 2021.03.17 | 2022.03.16 | 12个月 | 实验室 | 校准 | 1
288 | WHJC-A5-024 | 全自动沥青软化点试验机 | SYD-2806E | 上海昌吉地质仪器有限公司 | 温度 | 2021.03.17 | 2022.03.16 | 12个月 | 实验室 | 校准 | 1
289 | WHJC-A5-025 | 全自动沥青混合料拌和机 | BH-20 | 无锡市华南仪器试验有限公司 | 温度 | 2021.03.17 | 2022.03.16 | 12个月 | 实验室 | 校准 | 1
290 | WHJC-A5-026 | 沥青含量分析仪 | HYRS-6 | 北京航天航宇测控技术研究院 | 测量值 | 2021.03.19 | 2022.03.18 | 12个月 | 实验室 | 检定 | 1
291 | WHJC-A5-027 | 电子计量称 | JZC-30TSE | 福州科迪电子技术有限公司 | 测量值 | 2021.03.17 | 2022.03.16 | 12个月 | 实验室 | 检定 | 1
292 | WHJC-A5-028 | 直流数字电阻测试仪 | SB2230 | 上海联谊电工仪器有限公司 | 测量值 | 2021.05.27 | 2022.05.26 | 12个月 | 实验室 | 检定 | 1
293 | WHJC-A5-029 | 电子经纬仪 | DE-2A | 常州大地测绘科技有限公司 | 测量值 | 2021.08.26 | 2022.08.25 | 12个月 | 实验室 | 检定 | 1
294 | WHJC-A5-030 | 环路电阻测试仪 | CA-6416 | 法国CA | 测量值 | 2021.08.26 | 2022.08.25 | 12个月 | 实验室 | 检定 | 1
295 | WHJC-A5-031 | 激光测距仪 | prexisoX2 | prexiso | 测量值 | 2021.03.17 | 2022.03.16 | 12个月 | 实验室 | 检定 | 1
296 | WHJC-A5-032 | 静电电位测试仪 | FMX-003 | 日本SIMCO | 测量值 | 2021.08.26 | 2022.08.25 | 12个月 | 实验室 | 检定 | 1
297 | WHJC-A5-033 | 绝缘电阻测试仪 | ZC25-4 | 上海华夏电子仪器有限公司 | 测量值 | 2021.08.26 | 2022.08.25 | 12个月 | 实验室 | 检定 | 1
298 | WHJC-A5-034 | 拉力计 | NK500 | 深圳艾固 | 拉力 | 2021.03.17 | 2022.03.16 | 12个月 | 实验室 | 检定 | 1
299 | WHJC-A5-035 | 游标卡尺 | 0-100mm | 上海九量五金工具有限公司 | 测量值 | 2021.03.17 | 2022.03.16 | 12个月 | 实验室 | 检定 | 1
300 | WHJC-A5-036 | 电液伺服静载锚固试验机 | MGW-6500 | 河北三宇试验机有限公司 | 拉力 | 2021.03.19 | 2022.03.18 | 12个月 | 实验室 | 检定 | 1
301 | WHJC-A5-037 | 微机控制钢绞线应力松弛试验机 | SCW-300A | 河北三宇试验机有限公司 | 拉力 | 2021.03.17 | 2022.03.16 | 12个月 | 实验室 | 检定 | 1
302 | WHJC-A5-038 | 热变形、维卡软化点温度测定仪 | XWY-300B | 济南天辰试验机制造有限公司 | 测量值 | 2021.03.17 | 2022.03.16 | 12个月 | 实验室 | 校准 | 1
303 | WHJC-A5-039 | 套管阻燃性能测定仪 | XTZ-2 | 承德试栓检测仪器有限公司 | 测量值 | 2021.03.17 | 2022.03.16 | 12个月 | 实验室 | 校准 | 1
304 | WHJC-A5-040 | 压力表 | Y-60 | 上海仪川仪表厂 | 测量值 | 2020.03.19 | 2021.03.19 | 12个月 | 实验室 | 检定 | 1
305 | WHJC-A5-041 | 百分表 | （0~10）mm | 桂林广陆数字测控有限公司 | 测量值 | 2021.03.17 | 2022.03.16 | 12个月 | 实验室 | 检定 | 1
306 | WHJC-A5-042 | 贝克曼梁路面弯沉测试仪 | JCQ-402 | 徐州市建筑工程研究所 | 测量值 | 2021.03.17 | 2022.03.16 | 12个月 | 实验室 | 检定 | 1
307 | WHJC-A5-043 | 沥青混合料理论最大密度仪 | STD-0711A | 上海仪川仪表厂 | 测量值 | 2021.03.17 | 2022.03.16 | 12个月 | 实验室 | 检定 | 1
308 | WHJC-A5-044 | 数控马歇尔电动击实仪 | MDJ-11 | 无锡华南 | 转速 | 2021.03.17 | 2022.03.16 | 12个月 | 实验室 | 检定 | 1
309 | WHJC-A5-045 | 马歇尔稳定度测定仪 | LWP-3B | 天津中交 | 测量值 | 2021.03.17 | 2022.03.16 | 12个月 | 实验室 | 检定 | 1
310 | WHJC-A5-046 | 针入度试验机 | SYD-2801D | 上海昌吉地质仪器有限公司 | 测量值 | 2021.03.17 | 2022.03.16 | 12个月 | 实验室 | 校准 | 1
311 | WHJC-A5-048 | WDW-2电子万能试验机 | WDW-2 | 北京时代三思测试仪器有限公司 | 测量值 | 2021.03.17 | 2022.03.16 | 12个月 | 实验室 | 检定 | 1
312 | WHJC-A5-049 | 百分表 | / | 成都成量工具集团有限公司 | 测量值 | 2021.03.17 | 2022.03.16 | 12个月 | 实验室 | 检定 | 1
313 | WHJC-A5-050 | 垂直渗透变形仪 | / | 北京高科技建议科技有限公司 | 测量值 | 2021.03.17 | 2022.03.16 | 12个月 | 实验室 | 校准 | 1
314 | WHJC-A5-051 | 电子天平 | JZ3002 | 上海天平仪器厂 | 测量值 | 2021.03.17 | 2022.03.16 | 12个月 | 实验室 | 检定 | 1
315 | WHJC-A5-052 | 电子天平 | YP5001N | 慈溪市天东衡器厂 | 测量值 | 2021.03.17 | 2022.03.16 | 12个月 | 实验室 | 检定 | 1
316 | WHJC-A5-053 | 混凝土碳化深度测量仪 | 0~8-12mm | 山东省乐陵市回弹仪厂 | 测量值 | 2021.03.17 | 2022.03.16 | 12个月 | 实验室 | 检定 | 1
317 | WHJC-A5-054 | 土工布测厚仪 | TH-060 | 北京高科建仪科技有限公司 | 测量值 | 2021.03.17 | 2022.03.16 | 12个月 | 实验室 | 检定 | 1
318 | WHJC-A5-055 | 土工膜测厚仪 | TM-235 | 北京高科技建议科技有限公司 | 测量值 | 2021.04.23 | 2022.04.22 | 12个月 | 实验室 | 检定 | 1
319 | WHJC-A5-056 | 液压式万能材料试验机 | WE-300 | 金华市试验机总厂 | 测量值 | 2021.03.17 | 2022.03.16 | 12个月 | 实验室 | 检定 | 1
320 | WHJC-A5-057 | 一体式钢筋扫描仪 | HC-GY61 | 北京海创高科技有限公司 | 测量值 | 2021.03.17 | 2022.03.16 | 12个月 | 实验室 | 校准 | 1
321 | WHJC-A5-059 | 游标卡尺 |  | 成都量具刀具总厂 | 测量值 | 2021.03.17 | 2022.03.16 | 12个月 | 实验室 | 检定 | 1
322 | WHJC-A5-060 | 电子天平 | MP51001J |  |  | 2021.03.17 | 2022.03.16 |  |  | 检定 | 1
323 | WHJC-B1-001 | ISO水泥胶砂振实台 | ZT96 | 无锡建工 | 结构尺寸 | 2021.03.18 | 2022.03.17 | 12个月 | 水泥室 | 校准 | 1
324 | WHJC-B1-002 | 程控式砌墙磁盘振动台 | JW-Ⅲ | 河北精威 | 频率 | 2021.03.17 | 2022.03.16 | 12个月 | 砂石间 | 校准 | 1
325 | WHJC-B1-003 | 初期干燥抗裂性试验仪 | QKL | 天津市精科联材料试验机 | / | 2021.03.17 | 2022.03.16 | 12个月 | 卷材室 | 校准 | 1
326 | WHJC-B1-005 | 电动标距仪 | DB5-10 | 天津市建仪仪器厂 | 距离尺寸 | 2021.03.17 | 2022.03.16 | 12个月 | 钢筋室 | 校准 | 1
327 | WHJC-B1-006 | 电动防水材料不透水仪 | DTS-5 | 天津港源 | 压力 | 2021.03.17 | 2022.03.16 | 6个月 | 卷材室 | 检定 | 1
328 | WHJC-B1-007 | 电热恒温鼓风干燥箱 | DHG-9240 | 上海贺德实验设备有限公司 | 温度 | 2021.03.17 | 2022.03.16 | 12个月 | 砂石间 | 校准 | 1
329 | WHJC-B1-008 | 电热恒温鼓风干燥箱 | DHG-9240 | 上海贺德实验设备有限公司 | 温度 | 2021.03.17 | 2022.03.16 | 12个月 | 卷材室 | 校准 | 1
330 | WHJC-B1-009 | 负压筛析仪 | SF-150 | 建仪 | 压力 | 2021.09.17 | 2022.03.16 | 6个月 | 水泥室 | 检定 | 2
331 | WHJC-B1-010 | 钢直尺 | 30cm |  | 测量值 | 2021.03.18 | 2022.03.17 | 12个月 | 砼抗压 | 检定 | 1
332 | WHJC-B1-011 | 高精度抗渗仪 | ITM206B | 深圳万测 | 压力 | 2021.03.17 | 2022.03.16 | 12个月 | 抗渗室 | 检定 | 1
333 | WHJC-B1-012 | 混凝土贯入阻力测定仪 | HG-1200 | 天津京润建筑仪器 | 力值 | 2021.03.17 | 2022.03.16 | 12个月 | 试配间 | 校准 | 1
334 | WHJC-B1-014 | 建筑涂料耐洗涮仪 | QFS | 天津市精科材料试验机厂 | 频率重量 | 2021.03.17 | 2022.03.16 | 12个月 | 卷材室 | 校准 | 1
335 | WHJC-B1-015 | 精密数显酸碱度仪 | PHS-3CT | 上海伟业仪器厂 | PH示值 | 2021.03.17 | 2022.03.16 | 12个月 | 留样室 | 校准 | 1
336 | WHJC-B1-017 | 漆膜干燥时间测定仪 | QGZ-24 | 天津市精科联 | / | 2021.03.17 | 2022.03.16 | 12个月 | 卷材室 | 校准 | 1
337 | WHJC-B1-018 | 全自动比表面积测定仪 | FBT-5型 | 上海路达试验仪器有限公司 | / | 2021.03.17 | 2022.03.16 | 12个月 | 水泥室 | 校准 | 1
338 | WHJC-B1-019 | 砂浆稠度仪 | SC-145 | 天津宏达建筑仪器设备厂 | 质量结构尺寸 | 2021.03.17 | 2022.03.16 | 12个月 | 试配间 | 校准 | 1
339 | WHJC-B1-021 | 石粉含量测定仪 | NSF-1 | 北京路工建仪器科技有限公司 | 转速 | 2021.03.17 | 2022.03.16 | 12个月 | 化学室 | 校准 | 1
340 | WHJC-B1-022 | 数显游标卡尺 | 500mm | 桂林广陆数字测控有限公司 | 测量值 | 2021.03.17 | 2022.03.16 | 12个月 | 砼抗压 | 检定 | 1
341 | WHJC-B1-023 | 水泥稠度及凝结时间测定仪 | 0-70 | 无锡锡仪 | 质量长度直径 | 2021.03.17 | 2022.03.16 | 12个月 | 水泥室 | 校准 | 1
342 | WHJC-B1-024 | 水泥胶砂搅拌机 | JJ-5 | 无锡建工 | 结构尺寸 | 2021.03.17 | 2022.03.16 | 12个月 | 水泥室 | 校准 | 1
343 | WHJC-B1-025 | 水泥胶砂流动度测定仪 | NLD-3 | 无锡建仪仪器有限公司 | 结构尺寸跳动时间 | 2021.03.17 | 2022.03.16 | 12个月 | 水泥室 | 校准 | 1
344 | WHJC-B1-026 | 水泥净浆搅拌机 | NJ-160A | 上海路达实验仪器有限公司 | 转速 | 2021.03.17 | 2022.03.16 | 12个月 | 水泥室 | 校准 | 1
345 | WHJC-B1-027 | 水泥抗压夹具 | 40*40 | / | 尺寸 | 2021.03.17 | 2022.03.16 | 12个月 | 水泥室 | 校准 | 1
346 | WHJC-B1-030 | 水银温度计 | 0-50℃ | / | 温度 | 2021.03.18 | 2022.03.17 | 12个月 | 水泥室 | 校准 | 1
347 | WHJC-B1-031 | 陶瓷砖吸水率真空装置 | CXK | 宁夏机械研究所 | 压力 | 2021.03.17 | 2022.03.16 | 6个月 | 卷材室 | 检定 | 2
348 | WHJC-B1-032 | 低温水浴 | HWY-30 | 北京申克伟业仪器设备有限公司 | 水温 | 2021.07.29 | 2022.07.28 | 12个月 | 砖瓦室 | 校准 | 1
349 | WHJC-B1-033 | 箱式电阻炉 | 2.5-10 | 上海东星 | 温度 | 2021.03.17 | 2022.03.16 | 12个月 | 水泥室 | 校准 | 1
350 | WHJC-B1-034 | 新标准石子筛 | 2.37-37.5mm | 江苏无锡锡仪建材仪器厂 | 尺寸 | 2021.03.18 | 2022.03.17 | 12个月 | 砂石间 | 校准 | 1
351 | WHJC-B1-035 | 游标卡尺 | 150mm | / | 测量值 | 2021.03.17 | 2022.03.16 | 12个月 | 卷材室 | 检定 | 1
352 | WHJC-B1-036 | 游标卡尺 | 150mm | / | 测量值 | 2020.03.20 | 2021.03.20 | 12个月 | 水泥室 | 检定 | 1
353 | WHJC-B1-037 | 游标卡尺 | 150mm | / | 测量值 | 2021.03.17 | 2022.03.16 | 12个月 | 钢筋室 | 检定 | 1
354 | WHJC-B1-038 | 游标卡尺 | 300mm | / | 测量值 | 2021.03.17 | 2022.03.16 | 12个月 | 砂石间 | 检定 | 1
355 | WHJC-B1-040 | 低温试验箱 | DW-40 | 天津市建仪试验仪器厂 | 温度 | 2021.11.01 | 2022.10.31 | 12个月 | 防水室 | 校准 | 1
356 | WHJC-B1-041 | 振动台 | 1米 | 北京路工建仪器科技有限公司 | 频率 | 2021.08.27 | 2022.08.26 | 12个月 | 防水室 | 校准 | 1
357 | WHJC-B1-042 | 电热鼓风干燥箱 | 101-3A | 北京航天科宇测试仪器有限公司 | 温度 | 2021.11.01 | 2022.10.31 | 12个月 | 防水室 | 校准 | 1
358 | WHJC-B2-001 | 游标卡尺 | （0～300）mm | 安徽量具厂 | 误差±0.04mm | 2021.03.01 | 2022.02.28 | 12个月 | 设备间 | 校准 | 1
359 | WHJC-B2-002 | 混凝土碳化深度测量仪 | HT-A | 山东乐陵回弹仪厂 | 误差±0.25mm | 2021.03.01 | 2022.02.28 | 12个月 | 设备间 | 检定 | 1
360 | WHJC-B2-003 | 混凝土碳化深度测量仪 | HT-A | 山东乐陵回弹仪厂 | 误差±0.25mm | 2021.03.01 | 2022.02.28 | 12个月 | 设备间 | 检定 | 1
361 | WHJC-B2-004 | 混凝土碳化深度测量仪 | HT-A | 山东乐陵回弹仪厂 | 误差±0.25mm | 2021.03.01 | 2022.02.28 | 12个月 | 设备间 | 检定 | 1
362 | WHJC-B2-005 | 混凝土碳化深度测量仪 | HT-A | 山东乐陵回弹仪厂 | 误差±0.25mm | 2021.03.01 | 2022.02.28 | 12个月 | 设备间 | 检定 | 1
363 | WHJC-B2-006 | 涂层附着力测试仪 | AT-M | PosiTest | 力值0-20kN误差 | 2021.03.01 | 2022.02.28 | 12个月 | 设备间 | 校准 | 1
364 | WHJC-B2-007 | 游标万能角度尺 | （0～360）。 | 上海量具刃具厂 | 误差±5/ | 2021.03.01 | 2022.02.28 | 12个月 | 设备间 | 检定 | 1
365 | WHJC-B2-008 | 钢尺 | 0-300mm*0.1mm |  | 误差±0.10mm | 2021.03.01 | 2022.02.28 | 12个月 | 设备间 | 检定 | 1
366 | WHJC-B4-001 | 钢直尺 | 0-500mm | / | 长度 | 2021.08.26 | 2022.08.25 | 12个月 | 建筑节能试验室 | 检定 | 1
367 | WHJC-B4-002 | 钢直尺 | 0-300mm | / | 长度 | 2021.08.26 | 2022.08.25 | 12个月 | 建筑节能试验室 | 检定 | 1
368 | WHJC-B4-003 | 钢直尺 | 0-600mm | / | 长度 | 2021.08.26 | 2022.08.25 | 12个月 | 建筑节能试验室 | 检定 | 1
369 | WHJC-B4-004 | 矿物棉针式测厚仪 | 0-150mm | 天津建科试验仪器厂 | 长度 | 2021年11月新购 |  | 12个月 | 建筑节能试验室 | 检定 | 1
370 | WHJC-B4-005 | 空盒气压表 | DYM3 | 长春气象仪器厂 | 气压、温度 | 2021.08.25 | 2022.08.24 | 12个月 | 化学试验室 | 校准 | 1
371 | WHJC-B4-006 | 空盒气压表 | DYM3 | 长春气象仪器厂 | 气压、温度 | 2021.08.25 | 2022.08.24 | 12个月 | 门窗三性试验室 | 校准 | 1
372 | WHJC-B4-007 | 温湿度计 | 0-35℃,0-100%RH | 明高 | 温度、湿度 | 2021.08.25 | 2022.08.24 | 12个月 | 建筑节能试验室 | 校准 | 1
373 | WHJC-B4-008 | 温湿度计 | 0-35℃,0-100%RH | 明高 | 温度、湿度 | 2021.08.25 | 2022.08.24 | 12个月 | 建筑节能试验室 | 校准 | 1
374 | WHJC-B4-009 | 温湿度计 | 0-35℃,0-100%RH | 明高 | 温度、湿度 | 2021.08.25 | 2022.08.24 | 12个月 | 建筑节能试验室 | 校准 | 1
375 | WHJC-B4-010 | 温湿度计 | 0-35℃,0-100%RH | 明高 | 温度、湿度 | 2021.08.25 | 2022.08.24 | 12个月 | 燃烧试验室 | 校准 | 1
376 | WHJC-B4-011 | 温湿度计 | 0-35℃,0-100%RH | 明高 | 温度、湿度 | 2021.08.25 | 2022.08.24 | 12个月 | 燃烧试验室 | 校准 | 1
377 | WHJC-B4-012 | 碱式滴定管 | 50ML | 齿轮 | 容量 | 2021.03.18 | 2022.03.17 | 12个月 | 化学试验室 | 检定 | 1
378 | WHJC-B4-013 | 移液管 | 25ML | 齿轮 | 容量 | 2021.03.18 | 2022.03.17 | 12个月 | 化学试验室 | 检定 | 1
379 | WHJC-B4-014 | 移液管 | 20ML | 齿轮 | 容量 | 2021.03.18 | 2022.03.17 | 12个月 | 化学试验室 | 检定 | 1
380 | WHJC-B4-015 | 锥形瓶 | 250ML | / | 容量 | 2021.03.18 | 2022.03.17 | 12个月 | 化学试验室 | 检定 | 1
381 | WHJC-B4-016 | 具塞锥形瓶 | 100ML | 齿轮 | 容量 | 2021.03.18 | 2022.03.17 | 12个月 | 化学试验室 | 检定 | 1
382 | WHJC-B4-017 | 刻度吸管 | 5ML | 齿轮 | 容量 | 2021.03.18 | 2022.03.17 | 12个月 | 化学试验室 | 检定 | 1
383 | WHJC-B4-018 | 刻度吸管 | 10ML | 齿轮 | 容量 | 2021.03.18 | 2022.03.17 | 12个月 | 化学试验室 | 检定 | 1
384 | WHJC-B4-019 | 酸式滴定管 | 50ML | 齿轮 | 容量 | 2021.08.26 | 2022.08.25 | 12个月 | 化学试验室 | 检定 | 1
385 | WHJC-B4-020 | 酸式滴定管 | 25ML | KuihuBp | 容量 | 2021.08.26 | 2022.08.25 | 12个月 | 化学试验室 | 检定 | 1
386 | WHJC-B4-021 | 棕色酸式滴定管 | 50ML | 天河 | 容量 | 2021.08.26 | 2022.08.25 | 12个月 | 化学试验室 | 检定 | 1
387 | WHJC-B4-022 | 棕色酸式滴定管 | 25ML | 博美 | 容量 | 2021.08.26 | 2022.08.25 | 12个月 | 化学试验室 | 检定 | 1
388 | WHJC-B4-023 | 棕色碱式滴定管 | 25ML | 宁仪 | 容量 | 2021.08.26 | 2022.08.25 | 12个月 | 化学试验室 | 检定 | 1
389 | WHJC-B4-024 | 移液管 | 50ML | 天河 | 容量 | 2021.08.25 | 2022.08.24 | 12个月 | 化学试验室 | 检定 | 1
390 | WHJC-B4-025 | 移液管 | 50ML | 天河 | 容量 | 2021.08.25 | 2022.08.24 | 12个月 | 化学试验室 | 检定 | 1
391 | WHJC-B4-026 | 移液管 | 50ML | 天河 | 容量 | 2021.08.25 | 2022.08.24 | 12个月 | 化学试验室 | 检定 | 1
392 | WHJC-B4-027 | 移液管 | 50ML | BOMEX | 容量 | 2021.08.25 | 2022.08.24 | 12个月 | 化学试验室 | 检定 | 1
393 | WHJC-B4-028 | 移液管 | 50ML | BOMEX | 容量 | 2021.08.25 | 2022.08.24 | 12个月 | 化学试验室 | 检定 | 1
394 | WHJC-B4-029 | 移液管 | 25ML | 齿轮 | 容量 | 2021.08.25 | 2022.08.24 | 12个月 | 化学试验室 | 检定 | 1
395 | WHJC-B4-030 | 移液管 | 25ML | 齿轮 | 容量 | 2021.08.25 | 2022.08.24 | 12个月 | 化学试验室 | 检定 | 1
396 | WHJC-B4-031 | 移液管 | 25ML | 齿轮 | 容量 | 2021.08.25 | 2022.08.24 | 12个月 | 化学试验室 | 检定 | 1
397 | WHJC-B4-032 | 移液管 | 25ML | 齿轮 | 容量 | 2021.08.25 | 2022.08.24 | 12个月 | 化学试验室 | 检定 | 1
398 | WHJC-B4-033 | 移液管 | 20ML | BOMEX | 容量 | 2021.08.25 | 2022.08.24 | 12个月 | 化学试验室 | 检定 | 1
399 | WHJC-B4-034 | 移液管 | 20ML | BOMEX | 容量 | 2021.08.25 | 2022.08.24 | 12个月 | 化学试验室 | 检定 | 1
400 | WHJC-B4-035 | 移液管 | 15ML | 红旗 | 容量 | 2021.08.25 | 2022.08.24 | 12个月 | 化学试验室 | 检定 | 1
401 | WHJC-B4-036 | 移液管 | 15ML | 红旗 | 容量 | 2021.08.25 | 2022.08.24 | 12个月 | 化学试验室 | 检定 | 1
402 | WHJC-B4-037 | 移液管 | 10ML | 齿轮 | 容量 | 2021.08.25 | 2022.08.24 | 12个月 | 化学试验室 | 检定 | 1
403 | WHJC-B4-038 | 移液管 | 10ML | 齿轮 | 容量 | 2021.08.25 | 2022.08.24 | 12个月 | 化学试验室 | 检定 | 1
404 | WHJC-B4-039 | 移液管 | 10ML | 齿轮 | 容量 | 2021.08.25 | 2022.08.24 | 12个月 | 化学试验室 | 检定 | 1
405 | WHJC-B4-040 | 移液管 | 10ML | 齿轮 | 容量 | 2021.08.25 | 2022.08.24 | 12个月 | 化学试验室 | 检定 | 1
406 | WHJC-B4-041 | 移液管 | 10ML | 齿轮 | 容量 | 2021.08.25 | 2022.08.24 | 12个月 | 化学试验室 | 检定 | 1
407 | WHJC-B4-042 | 移液管 | 5ML | 齿轮 | 容量 | 2021.08.25 | 2022.08.24 | 12个月 | 化学试验室 | 检定 | 1
408 | WHJC-B4-043 | 移液管 | 2ML | 齿轮 | 容量 | 2021.08.25 | 2022.08.24 | 12个月 | 化学试验室 | 检定 | 1
409 | WHJC-B4-044 | 移液管 | 2ML | 天河 | 容量 | 2021.08.25 | 2022.08.24 | 12个月 | 化学试验室 | 检定 | 1
410 | WHJC-B4-045 | 移液管 | 2ML | 天河 | 容量 | 2021.08.25 | 2022.08.24 | 12个月 | 化学试验室 | 检定 | 1
411 | WHJC-B4-046 | 移液管 | 1ML | 天河 | 容量 | 2021.08.25 | 2022.08.24 | 12个月 | 化学试验室 | 检定 | 1
412 | WHJC-B4-047 | 移液管 | 1ML | 天河 | 容量 | 2021.08.25 | 2022.08.24 | 12个月 | 化学试验室 | 检定 | 1
413 | WHJC-B4-048 | 移液管 | 1ML | 天河 | 容量 | 2021.08.25 | 2022.08.24 | 12个月 | 化学试验室 | 检定 | 1
414 | WHJC-B4-049 | 移液管 | 1ML | 天河 | 容量 | 2021.08.25 | 2022.08.24 | 12个月 | 化学试验室 | 检定 | 1
415 | WHJC-B4-050 | 刻度吸管 | 25ML | 齿轮 | 容量 | 2021.08.26 | 2022.08.25 | 12个月 | 化学试验室 | 检定 | 1
416 | WHJC-B4-051 | 刻度吸管 | 25ML | 齿轮 | 容量 | 2021.08.26 | 2022.08.25 | 12个月 | 化学试验室 | 检定 | 1
417 | WHJC-B4-052 | 刻度吸管 | 10ML | 齿轮 | 容量 | 2021.08.26 | 2022.08.25 | 12个月 | 化学试验室 | 检定 | 1
418 | WHJC-B4-053 | 刻度吸管 | 10ML | 齿轮 | 容量 | 2021.08.26 | 2022.08.25 | 12个月 | 化学试验室 | 检定 | 1
419 | WHJC-B4-054 | 刻度吸管 | 10ML | 齿轮 | 容量 | 2021.08.26 | 2022.08.25 | 12个月 | 化学试验室 | 检定 | 1
420 | WHJC-B4-055 | 刻度吸管 | 10ML | 齿轮 | 容量 | 2021.08.26 | 2022.08.25 | 12个月 | 化学试验室 | 检定 | 1
421 | WHJC-B4-056 | 刻度吸管 | 10ML | 齿轮 | 容量 | 2021.08.26 | 2022.08.25 | 12个月 | 化学试验室 | 检定 | 1
422 | WHJC-B4-057 | 刻度吸管 | 10ML | 齿轮 | 容量 | 2021.08.26 | 2022.08.25 | 12个月 | 化学试验室 | 检定 | 1
423 | WHJC-B4-058 | 刻度吸管 | 10ML | 齿轮 | 容量 | 2021.08.26 | 2022.08.25 | 12个月 | 化学试验室 | 检定 | 1
424 | WHJC-B4-059 | 刻度吸管 | 10ML | 齿轮 | 容量 | 2021.08.26 | 2022.08.25 | 12个月 | 化学试验室 | 检定 | 1
425 | WHJC-B4-060 | 刻度吸管 | 5ML | 齿轮 | 容量 | 2021.08.26 | 2022.08.25 | 12个月 | 化学试验室 | 检定 | 1
426 | WHJC-B4-061 | 刻度吸管 | 5ML | 齿轮 | 容量 | 2021.08.26 | 2022.08.25 | 12个月 | 化学试验室 | 检定 | 1
427 | WHJC-B4-062 | 刻度吸管 | 5ML | 齿轮 | 容量 | 2021.08.26 | 2022.08.25 | 12个月 | 化学试验室 | 检定 | 1
428 | WHJC-B4-063 | 刻度吸管 | 5ML | 齿轮 | 容量 | 2021.08.26 | 2022.08.25 | 12个月 | 化学试验室 | 检定 | 1
429 | WHJC-B4-064 | 刻度吸管 | 5ML | 齿轮 | 容量 | 2021.08.26 | 2022.08.25 | 12个月 | 化学试验室 | 检定 | 1
430 | WHJC-B4-065 | 刻度吸管 | 5ML | BOMEX | 容量 | 2021.08.26 | 2022.08.25 | 12个月 | 化学试验室 | 检定 | 1
431 | WHJC-B4-066 | 刻度吸管 | 5ML | BOMEX | 容量 | 2021.08.26 | 2022.08.25 | 12个月 | 化学试验室 | 检定 | 1
432 | WHJC-B4-067 | 刻度吸管 | 5ML | BOMEX | 容量 | 2021.08.26 | 2022.08.25 | 12个月 | 化学试验室 | 检定 | 1
433 | WHJC-B4-068 | 刻度吸管 | 2ML | BOMEX | 容量 | 2021.08.26 | 2022.08.25 | 12个月 | 化学试验室 | 检定 | 1
434 | WHJC-B4-069 | 刻度吸管 | 2ML | BOMEX | 容量 | 2021.08.26 | 2022.08.25 | 12个月 | 化学试验室 | 检定 | 1
435 | WHJC-B4-070 | 刻度吸管 | 2ML | 齿轮 | 容量 | 2021.08.26 | 2022.08.25 | 12个月 | 化学试验室 | 检定 | 1
436 | WHJC-B4-071 | 刻度吸管 | 2ML | 齿轮 | 容量 | 2021.08.26 | 2022.08.25 | 12个月 | 化学试验室 | 检定 | 1
437 | WHJC-B4-072 | 刻度吸管 | 1ML | 齿轮 | 容量 | 2021.08.26 | 2022.08.25 | 12个月 | 化学试验室 | 检定 | 1
438 | WHJC-B4-073 | 刻度吸管 | 1ML | 齿轮 | 容量 | 2021.08.26 | 2022.08.25 | 12个月 | 化学试验室 | 检定 | 1
439 | WHJC-B4-074 | 刻度吸管 | 1ML | 齿轮 | 容量 | 2021.08.26 | 2022.08.25 | 12个月 | 化学试验室 | 检定 | 1
440 | WHJC-B4-075 | 刻度吸管 | 1ML | 齿轮 | 容量 | 2021.08.26 | 2022.08.25 | 12个月 | 化学试验室 | 检定 | 1
441 | WHJC-B4-076 | 刻度吸管 | 1ML | 齿轮 | 容量 | 2021.08.26 | 2022.08.25 | 12个月 | 化学试验室 | 检定 | 1
442 | WHJC-B4-077 | 刻度吸管 | 1ML | 齿轮 | 容量 | 2021.08.26 | 2022.08.25 | 12个月 | 化学试验室 | 检定 | 1
443 | WHJC-B4-078 | 刻度吸管 | 1ML | BOMEX | 容量 | 2021.08.26 | 2022.08.25 | 12个月 | 化学试验室 | 检定 | 1
444 | WHJC-B4-079 | 刻度吸管 | 1ML | BOMEX | 容量 | 2021.08.26 | 2022.08.25 | 12个月 | 化学试验室 | 检定 | 1
445 | WHJC-B4-080 | 刻度吸管 | 0.5ML | 齿轮 | 容量 | 2021.08.26 | 2022.08.25 | 12个月 | 化学试验室 | 检定 | 1
446 | WHJC-B4-081 | 刻度吸管 | 0.5ML | 齿轮 | 容量 | 2021.08.26 | 2022.08.25 | 12个月 | 化学试验室 | 检定 | 1
447 | WHJC-B4-082 | 刻度吸管 | 0.5ML | 齿轮 | 容量 | 2021.08.26 | 2022.08.25 | 12个月 | 化学试验室 | 检定 | 1
448 | WHJC-B4-083 | 刻度吸管 | 0.5ML | 齿轮 | 容量 | 2021.08.26 | 2022.08.25 | 12个月 | 化学试验室 | 检定 | 1
449 | WHJC-B4-084 | 刻度吸管 | 0.5ML | 齿轮 | 容量 | 2021.08.26 | 2022.08.25 | 12个月 | 化学试验室 | 检定 | 1
450 | WHJC-B4-085 | 刻度吸管 | 0.5ML | 齿轮 | 容量 | 2021.08.26 | 2022.08.25 | 12个月 | 化学试验室 | 检定 | 1
451 | WHJC-B4-086 | 刻度吸管 | 0.5ML | 齿轮 | 容量 | 2021.08.26 | 2022.08.25 | 12个月 | 化学试验室 | 检定 | 1
452 | WHJC-B4-087 | 刻度吸管 | 0.5ML | 齿轮 | 容量 | 2021.08.26 | 2022.08.25 | 12个月 | 化学试验室 | 检定 | 1
453 | WHJC-B4-088 | 刻度吸管 | 0.5ML | 齿轮 | 容量 | 2021.08.26 | 2022.08.25 | 12个月 | 化学试验室 | 检定 | 1
454 | WHJC-B4-089 | 刻度吸管 | 0.5ML | 齿轮 | 容量 | 2021.08.26 | 2022.08.25 | 12个月 | 化学试验室 | 检定 | 1
455 | WHJC-B4-090 | 刻度吸管 | 0.1ML | 齿轮 | 容量 | 2021.08.26 | 2022.08.25 | 12个月 | 化学试验室 | 检定 | 1
456 | WHJC-B4-091 | 刻度吸管 | 0.1ML | 齿轮 | 容量 | 2021.08.26 | 2022.08.25 | 12个月 | 化学试验室 | 检定 | 1
457 | WHJC-B4-092 | 刻度吸管 | 0.1ML | 齿轮 | 容量 | 2021.08.26 | 2022.08.25 | 12个月 | 化学试验室 | 检定 | 1
458 | WHJC-B4-093 | 刻度吸管 | 0.1ML | 齿轮 | 容量 | 2021.08.26 | 2022.08.25 | 12个月 | 化学试验室 | 检定 | 1
459 | WHJC-B4-094 | 刻度吸管 | 0.1ML | 齿轮 | 容量 | 2021.08.26 | 2022.08.25 | 12个月 | 化学试验室 | 检定 | 1
460 | WHJC-B4-095 | 刻度吸管 | 0.1ML | 齿轮 | 容量 | 2021.08.26 | 2022.08.25 | 12个月 | 化学试验室 | 检定 | 1
461 | WHJC-B4-096 | 刻度吸管 | 0.1ML | 齿轮 | 容量 | 2021.08.26 | 2022.08.25 | 12个月 | 化学试验室 | 检定 | 1
462 | WHJC-B4-097 | 棕色容量瓶 | 1L | 齿轮 | 容量 | 2021.08.25 | 2022.08.24 | 12个月 | 化学试验室 | 检定 | 1
463 | WHJC-B4-098 | 棕色容量瓶 | 1L | 齿轮 | 容量 | 2021.08.25 | 2022.08.24 | 12个月 | 化学试验室 | 检定 | 1
464 | WHJC-B4-099 | 棕色容量瓶 | 1L | 齿轮 | 容量 | 2021.08.25 | 2022.08.24 | 12个月 | 化学试验室 | 检定 | 1
465 | WHJC-B4-100 | 棕色容量瓶 | 1L | 齿轮 | 容量 | 2021.08.25 | 2022.08.24 | 12个月 | 化学试验室 | 检定 | 1
466 | WHJC-B4-101 | 棕色容量瓶 | 1L | 齿轮 | 华鸥 | 2021.08.25 | 2022.08.24 | 12个月 | 化学试验室 | 检定 | 1
467 | WHJC-B4-102 | 棕色容量瓶 | 1L | 齿轮 | 华鸥 | 2021.08.25 | 2022.08.24 | 12个月 | 化学试验室 | 检定 | 1
468 | WHJC-B4-103 | 容量瓶 | 1L | 齿轮 | 容量 | 2021.08.25 | 2022.08.24 | 12个月 | 化学试验室 | 检定 | 1
469 | WHJC-B4-104 | 容量瓶 | 1L | 齿轮 | 容量 | 2021.08.25 | 2022.08.24 | 12个月 | 化学试验室 | 检定 | 1
470 | WHJC-B4-105 | 容量瓶 | 1L | BOMEX | 容量 | 2021.08.25 | 2022.08.24 | 12个月 | 化学试验室 | 检定 | 1
471 | WHJC-B4-106 | 容量瓶 | 1L | BOMEX | 容量 | 2021.08.25 | 2022.08.24 | 12个月 | 化学试验室 | 检定 | 1
472 | WHJC-B4-107 | 容量瓶 | 1L | BOMEX | 容量 | 2021.08.25 | 2022.08.24 | 12个月 | 化学试验室 | 检定 | 1
473 | WHJC-B4-108 | 容量瓶 | 1L | CBMBL | 容量 | 2021.08.25 | 2022.08.24 | 12个月 | 化学试验室 | 检定 | 1
474 | WHJC-B4-109 | 容量瓶 | 1L | CBMBL | 容量 | 2021.08.25 | 2022.08.24 | 12个月 | 化学试验室 | 检定 | 1
475 | WHJC-B4-110 | 容量瓶 | 1L | CBMBL | 容量 | 2021.08.25 | 2022.08.24 | 12个月 | 化学试验室 | 检定 | 1
476 | WHJC-B4-111 | 容量瓶 | 500ML | BOMEX | 容量 | 2021.08.25 | 2022.08.24 | 12个月 | 化学试验室 | 检定 | 1
477 | WHJC-B4-112 | 容量瓶 | 500ML | BOMEX | 容量 | 2021.08.25 | 2022.08.24 | 12个月 | 化学试验室 | 检定 | 1
478 | WHJC-B4-113 | 容量瓶 | 500ML | BOMEX | 容量 | 2021.08.25 | 2022.08.24 | 12个月 | 化学试验室 | 检定 | 1
479 | WHJC-B4-114 | 容量瓶 | 500ML | BOMEX | 容量 | 2021.08.25 | 2022.08.24 | 12个月 | 化学试验室 | 检定 | 1
480 | WHJC-B4-115 | 容量瓶 | 500ML | BOMEX | 容量 | 2021.08.25 | 2022.08.24 | 12个月 | 化学试验室 | 检定 | 1
481 | WHJC-B4-116 | 容量瓶 | 500ML | 齿轮 | 容量 | 2021.08.25 | 2022.08.24 | 12个月 | 化学试验室 | 检定 | 1
482 | WHJC-B4-117 | 容量瓶 | 500ML | CBMBL | 容量 | 2021.08.25 | 2022.08.24 | 12个月 | 化学试验室 | 检定 | 1
483 | WHJC-B4-118 | 容量瓶 | 200ML | BOMEX | 容量 | 2021.08.25 | 2022.08.24 | 12个月 | 化学试验室 | 检定 | 1
484 | WHJC-B4-119 | 容量瓶 | 200ML | BOMEX | 容量 | 2021.08.25 | 2022.08.24 | 12个月 | 化学试验室 | 检定 | 1
485 | WHJC-B4-120 | 容量瓶 | 200ML | BOMEX | 容量 | 2021.08.25 | 2022.08.24 | 12个月 | 化学试验室 | 检定 | 1
486 | WHJC-B4-121 | 容量瓶 | 100ML | BOMEX | 容量 | 2021.08.25 | 2022.08.24 | 12个月 | 化学试验室 | 检定 | 1
487 | WHJC-B4-122 | 容量瓶 | 100ML | BOMEX | 容量 | 2021.08.25 | 2022.08.24 | 12个月 | 化学试验室 | 检定 | 1
488 | WHJC-B4-123 | 容量瓶 | 100ML | BOMEX | 容量 | 2021.08.25 | 2022.08.24 | 12个月 | 化学试验室 | 检定 | 1
489 | WHJC-B4-124 | 容量瓶 | 100ML | 齿轮 | 容量 | 2021.08.25 | 2022.08.24 | 12个月 | 化学试验室 | 检定 | 1
490 | WHJC-B4-125 | 容量瓶 | 100ML | 齿轮 | 容量 | 2021.08.25 | 2022.08.24 | 12个月 | 化学试验室 | 检定 | 1
491 | WHJC-B4-126 | 容量瓶 | 50ML | 齿轮 | 容量 | 2021.08.25 | 2022.08.24 | 12个月 | 化学试验室 | 检定 | 1
492 | WHJC-B4-127 | 容量瓶 | 50ML | 齿轮 | 容量 | 2021.08.25 | 2022.08.24 | 12个月 | 化学试验室 | 检定 | 1
493 | WHJC-B4-128 | 锥形瓶 | 250ML | 齿轮 | 容量 | 2021.08.26 | 2022.08.25 | 12个月 | 化学试验室 | 检定 | 1
494 | WHJC-B4-129 | 锥形瓶 | 250ML | 齿轮 | 容量 | 2021.08.26 | 2022.08.25 | 12个月 | 化学试验室 | 检定 | 1
495 | WHJC-B4-130 | 锥形瓶 | 250ML | 齿轮 | 容量 | 2021.08.26 | 2022.08.25 | 12个月 | 化学试验室 | 检定 | 1
496 | WHJC-B4-131 | 锥形瓶 | 250ML | 齿轮 | 容量 | 2021.08.26 | 2022.08.25 | 12个月 | 化学试验室 | 检定 | 1
497 | WHJC-B4-132 | 锥形瓶 | 250ML | 齿轮 | 容量 | 2021.08.26 | 2022.08.25 | 12个月 | 化学试验室 | 检定 | 1
498 | WHJC-B4-133 | 锥形瓶 | 250ML | 齿轮 | 容量 | 2021.08.26 | 2022.08.25 | 12个月 | 化学试验室 | 检定 | 1
499 | WHJC-B4-134 | 锥形瓶 | 250ML | 齿轮 | 容量 | 2021.08.26 | 2022.08.25 | 12个月 | 化学试验室 | 检定 | 1
500 | WHJC-B4-135 | 锥形瓶 | 250ML | 齿轮 | 容量 | 2021.08.26 | 2022.08.25 | 12个月 | 化学试验室 | 检定 | 1
501 | WHJC-B4-136 | 锥形瓶 | 250ML | 齿轮 | 容量 | 2021.08.26 | 2022.08.25 | 12个月 | 化学试验室 | 检定 | 1
502 | WHJC-B4-137 | 锥形瓶 | 250ML | 齿轮 | 容量 | 2021.08.26 | 2022.08.25 | 12个月 | 化学试验室 | 检定 | 1
503 | WHJC-B4-138 | 具塞锥形瓶 | 100ML | 齿轮 | 容量 | 2021.08.26 | 2022.08.25 | 12个月 | 化学试验室 | 检定 | 1
504 | WHJC-B4-139 | 具塞锥形瓶 | 100ML | 齿轮 | 容量 | 2021.08.26 | 2022.08.25 | 12个月 | 化学试验室 | 检定 | 1
505 | WHJC-B4-140 | 具塞锥形瓶 | 100ML | 齿轮 | 容量 | 2021.08.26 | 2022.08.25 | 12个月 | 化学试验室 | 检定 | 1
506 | WHJC-B4-141 | 具塞锥形瓶 | 100ML | 齿轮 | 容量 | 2021.08.26 | 2022.08.25 | 12个月 | 化学试验室 | 检定 | 1
507 | WHJC-B4-142 | 具塞锥形瓶 | 100ML | 齿轮 | 容量 | 2021.08.26 | 2022.08.25 | 12个月 | 化学试验室 | 检定 | 1
508 | WHJC-B4-143 | 具塞锥形瓶 | 250ML | 齿轮 | 容量 | 2021.08.26 | 2022.08.25 | 12个月 | 化学试验室 | 检定 | 1
509 | WHJC-B4-144 | 具塞锥形瓶 | 250ML | 齿轮 | 容量 | 2021.08.26 | 2022.08.25 | 12个月 | 化学试验室 | 检定 | 1
510 | WHJC-B4-145 | 具塞锥形瓶 | 250ML | 齿轮 | 容量 | 2021.08.26 | 2022.08.25 | 12个月 | 化学试验室 | 检定 | 1
511 | WHJC-B4-146 | 具塞锥形瓶 | 250ML | 齿轮 | 容量 | 2021.08.26 | 2022.08.25 | 12个月 | 化学试验室 | 检定 | 1
512 | WHJC-B4-147 | 具塞锥形瓶 | 1000ML | 齿轮 | 容量 | 2021.08.26 | 2022.08.25 | 12个月 | 化学试验室 | 检定 | 1
513 | WHJC-B4-148 | 具塞锥形瓶 | 1000ML | 齿轮 | 容量 | 2021.08.26 | 2022.08.25 | 12个月 | 化学试验室 | 检定 | 1
514 | WHJC-B4-149 | 具塞锥形瓶 | 1000ML | 齿轮 | 容量 | 2021.08.26 | 2022.08.25 | 12个月 | 化学试验室 | 检定 | 1
515 | WHJC-B4-150 | 具塞锥形瓶 | 1000ML | 齿轮 | 容量 | 2021.08.26 | 2022.08.25 | 12个月 | 化学试验室 | 检定 | 1
516 | WHJC-B4-151 | 量筒 | 100ML | BOMEX | 容量 | 2021.08.26 | 2022.08.25 | 12个月 | 化学试验室 | 检定 | 1
517 | WHJC-B4-152 | 量筒 | 100ML | BOMEX | 容量 | 2021.08.26 | 2022.08.25 | 12个月 | 化学试验室 | 检定 | 1
518 | WHJC-B4-153 | 量筒 | 100ML | BOMEX | 容量 | 2021.08.26 | 2022.08.25 | 12个月 | 化学试验室 | 检定 | 1
519 | WHJC-B4-154 | 量筒 | 50ML | BOMEX | 容量 | 2021.08.26 | 2022.08.25 | 12个月 | 化学试验室 | 检定 | 1
520 | WHJC-B4-155 | 量筒 | 25ML | / | 容量 | 2021.08.26 | 2022.08.25 | 12个月 | 化学试验室 | 检定 | 1
521 | WHJC-B4-156 | 量筒 | 10ML | 齿轮 | 容量 | 2021.08.26 | 2022.08.25 | 12个月 | 化学试验室 | 检定 | 1
522 | WHJC-B4-157 | 量筒 | 10ML | 齿轮 | 容量 | 2021.08.26 | 2022.08.25 | 12个月 | 化学试验室 | 检定 | 1
523 | WHJC-B4-158 | 量筒 | 10ML | 齿轮 | 容量 | 2021.08.26 | 2022.08.25 | 12个月 | 化学试验室 | 检定 | 1
524 | WHJC-B4-159 | 玻璃液体温度计 | 0-300℃ | / | 温度 | 2021.08.26 | 2022.08.25 | 12个月 | 化学试验室 | 检定 | 1
525 | WHJC-B4-160 | 玻璃液体温度计 | 0-300℃ | / | 温度 | 2021.08.26 | 20221.08.25 | 12个月 | 化学试验室 | 检定 | 1
526 | WHJC-B4-161 | 玻璃液体温度计 | 0-300℃ | / | 温度 | 2021.08.26 | 2022.08.25 | 12个月 | 化学试验室 | 检定 | 1
527 | WHJC-B4-162 | 玻璃液体温度计 | 0-300℃ | / | 温度 | 2021.08.26 | 2022.08.25 | 12个月 | 化学试验室 | 检定 | 1
528 | WHJC-B4-163 | 室内温湿度计 | (-30～50℃),20～100%RH | 得力集团有限公司 | 温度、湿度 | 2021年12月新购 |  | 12个月 | 化学试验室 | 校准 | 1
529 | WHJC-B4-164 | 室内温湿度计 | (-30～50℃),20～100%RH | 得力集团有限公司 | 温度、湿度 | 2021年12月新购 |  | 12个月 | 化学试验室 | 校准 | 1
530 | WHJC-B4-165 | 室内温湿度计 | (-30～50℃),20～100%RH | 得力集团有限公司 | 温度、湿度 | 2021年12月新购 |  | 12个月 | 燃烧试验室 | 校准 | 1
531 | WHJC-B5-001 | 恒温干燥箱 | 101-2A | 沪南电炉烘箱厂 | 温度 | 2021.03.17 | 2022.03.16 | 12个月 | 实验室 | 校准 | 1
532 | WHJC-B5-002 | 电热恒温鼓风干燥箱 | 101-3A | 上海跃进试验设备厂 | 温度 | 2021.03.17 | 2022.03.16 | 12个月 | 实验室 | 校准 | 1
533 | WHJC-B5-003 | 数显电热恒温干燥箱 | 202A+2 | 上海荣丰科学仪器有限公司 | 温度 | 2021.03.17 | 2022.03.16 | 12个月 | 实验室 | 校准 | 1
534 | WHJC-B5-007 | 一般压力表 | （0~10）Mpa | 上海仪川仪表厂 | 测量值 | 2021.03.17 | 2022.03.16 | 12个月 | 实验室 | 检定 | 1
535 | WHJC-B5-008 | 电热鼓风干燥箱 | FX101-3 | 上海树立仪器仪表有限公司 | 温度 | 2021.03.17 | 2022.03.16 | 12个月 | 实验室 | 校准 | 1
536 | WHJC-B5-009 | 多功能电动击实仪 | DZY-II | 天津市中交路亚工程仪器有限公司 | 转速 | 2021.03.17 | 2022.03.16 | 12个月 | 实验室 | 检定 | 1
537 | WHJC-B5-010 | 数显式液塑限测定仪 | LP-100D | 无锡市华南实验仪器有限公司 | 测量值 | 2021.03.17 | 2022.03.16 | 12个月 | 实验室 | 校准 | 1
538 | WHJC-B5-011 | 相对密度仪 | XD-1 | 南京土壤仪器厂 | 测量值 | 2021.03.17 | 2022.03.16 | 12个月 | 实验室 | 校准 | 1
539 | WHJC-B5-012 | 灌水法容量测定仪 | GSY-1 | 北京路工仪器科技有限公司 | 测量值 | 2021.08.25 | 2022.08.24 | 12个月 | 实验室 | 检定 | 1
540 | WHJC-B5-013 | 颗粒土相对密度试验仪 | STR-TF | 思拓锐测控技术有限公司 | 测量值 | 2021.08.25 | 2022.08.24 | 12个月 | 实验室 | 校准 | 1
541 | WHJC-B5-014 | 重型电动击实仪 | STR-ZX | 思拓锐测控技术有限公司 | 测量值 | 2021.08.25 | 2022.08.24 | 12个月 | 实验室 | 检定 | 1
542 | WHJC-B5-015 | 精密电子天平 | MP51001J | 上海舜宇恒平科学仪器有限公司 | 测量值 | 2021.08.27 | 2022.08.26 | 12个月 | 实验室 | 检定 | 1
543 | WHJC-C1-001 | 低温柔度试验仪 | DWR-Ⅱ | 北京中科路建 | 尺寸速率 | 2021.03.17 | 2022.03.16 | 12个月 | 卷材室 | 校准 | 1
544 | WHJC-C1-002 | 电液控制冷弯试验机 | DYZ-200 | 无锡东仪制造科技有线公司 | 行程距离 | 2020.03.20 | 2021.03.20 | 12个月 | 钢筋室 | 校准 | 1
545 | WHJC-C1-003 | 反复弯曲试验机 | WS-8 | 无锡市建材仪器厂 | 结构尺寸 | 2021.03.17 | 2022.03.16 | 12个月 | 钢筋室 | 校准 | 1
546 | WHJC-C1-004 | 沸煮箱 | FZ-31 | 无锡建仪 | 沸腾速率 | 2021.03.17 | 2022.03.16 | 12个月 | 水泥室 | 校准 | 1
547 | WHJC-C1-005 | 钢筋弯曲试验机 | GW-40A | 天津思拓锐 | 弯曲角度 | 2021.03.17 | 2022.03.16 | 12个月 | 钢筋室 | 校准 | 1
548 | WHJC-C1-006 | 钢卷尺 | 5m |  | 尺寸 | 2021.03.18 | 2022.03.17 | 12个月 | 钢筋室 | 检定 | 1
549 | WHJC-C1-007 | 雷氏夹测定仪 | LD-50 | 无锡建仪 | 尺寸 | 2021.03.17 | 2022.03.16 | 12个月 | 水泥室 | 校准 | 1
550 | WHJC-C1-008 | 量水器 | 225ml | / | / | 2021.03.17 | 2022.03.16 | 12个月 | 水泥室 | 校准 | 1
551 | WHJC-C1-009 | 量筒 | 500ml | / | / | 2021.03.17 | 2022.03.16 | 12个月 | 水泥室 | 校准 | 1
552 | WHJC-C1-010 | 砌墙砖抗压强度专用搅拌机 | JW-20 | 河北精威 | 转速 | 2021.03.17 | 2022.03.16 | 12个月 | 砂石间 | 校准 | 1
553 | WHJC-C1-012 | 容量筒 | 1-30L | / | 容积 | 2021.03.17 | 2022.03.16 | 12个月 | 砂石间 | 校准 | 1
554 | WHJC-C1-013 | 砂浆分层度检测仪 | Φ150mm | / | 尺寸 | 2021.03.17 | 2022.03.16 | 12个月 | 试配间 | 校准 | 1
555 | WHJC-C1-014 | 砂浆搅拌机 | SJ-15 | 天津市北辰建工试验仪器厂 | 转速 | 2020.03.19 | 2021.03.19 | 12个月 | 试配间 | 校准 | 1
556 | WHJC-C1-015 | 石子压碎指标测定仪 | / | 浙江省上虞试验仪器厂 | 尺寸 | 2021.03.17 | 2022.03.16 | 12个月 | 砂石间 | 校准 | 1
557 | WHJC-C1-016 | 坍落度筒 | 100*200*300 | / | 尺寸 | 2021.03.17 | 2022.03.16 | 12个月 | 试配间 | 校准 | 1
558 | WHJC-C1-017 | 弯折仪 | DWZ-120 | 天津港源 | 尺寸 | 2021.03.17 | 2022.03.16 | 12个月 | 卷材室 | 校准 | 1
559 | WHJC-C1-018 | 针片状规准仪 | / | / | 结构尺寸 | 2021.03.17 | 2022.03.16 | 12个月 | 砂石间 | 校准 | 1
560 | WHJC-C1-019 | 震击式标准震筛机 | 2BSX-92 | 江苏无锡锡仪建材仪器厂 | 震击次数 | 2021.03.17 | 2022.03.16 | 12个月 | 砂石间 | 校准 | 1
561 | WHJC-C1-020 | 单卧轴强制式混凝土搅拌机 | HJW-60型 | 天津博科试验仪器设备厂 | 转速 | 2021.08.27 | 2022.8/26 | 12个月 | 试配间 | 校准 | 1
562 | WHJC-C2-001 | 卷尺 | 0-5m*1mm | / | 误差±（0.3mm+2×10-4L） | 2021.03.01 | 2022.02.28 | 12个月 | 设备间 | 检定 | 1
563 | WHJC-C2-002 | 卷尺 | 0-2m*1mm | / | 误差±（0.3mm+2×10-4L） | 2021.03.01 | 2022.02.28 | 12个月 | 设备间 | 检定 | 1
564 | WHJC-C5-001 | 钢卷尺 | 5m | 得力集团有限公司 | 长度 | 2021.03.17 | 2022.03.16 | 12个月 | 实验室 | 检定 | 1
565 | WHJC-C5-002 | 钢直尺（4只） | 1000mm | 宁波长城精工实业有限公司 | 长度 | 2021.03.17 | 2022.03.16 | 12个月 | 实验室 | 检定 | 4
566 | WHJC-C5-003 | 灌砂筒 | Φ150mm | / | 测量值 | 2021.03.17 | 2022.03.16 | 12个月 | 实验室 | 校准 | 1
567 | WHJC-C5-009 | 标准恒温水浴 | CF-8 | 无锡市华南仪器试验有限公司 | 温度 | 2021.03.17 | 2022.03.16 | 12个月 | 实验室 | 校准 | 1
568 | WHJC-C5-011 | 公路工程质量检测尺 | JDC-3/3m | 温州南方建筑仪器厂 | 长度 | 2021.03.17 | 2022.03.16 | 12个月 | 实验室 | 检定 | 1
569 | WHJC-C5-012 | 沥青集料筛 | （0.075~26.5）mm | 浙江上虞市英超仪器经营部 | 测量值 | 2021.03.17 | 2022.03.16 | 12个月 | 实验室 | 校准 | 1
570 | WHJC-C5-014 | 土壤筛 | 0.075~60mm | 上虞市大地分样筛厂 | 测量值 | 2021.03.17 | 2022.03.16 | 12个月 | 实验室 | 校准 | 1
571 | WHJC-C5-016 | 温度计 | / | / | 温度 | 2020.03.20 | 2021.03.20 | 12个月 | 实验室 | 校准 | 1
572 | WHJC-C5-017 | 水平尺 | YT-660B | / | 测量值 | 2021.08.27 | 2022.8.26 | 12个月 | 实验室 | 校准 | 1
573 | WHJC-C5-018 | 秒表 | PC396 | 深证市天福惠波有限公司 | 测量值 | 2021.10.16 | 2022.10.15 | 12个月 | 实验室 | 校准 | 1